## Terméklista
STÁTUSZ | Fő kat. ID | Fő kat. Neve | Kategória ID | Kat. Neve | Alkat. ID | Alkat. Neve | Szülőtermék | Cikkszám | Terméknév | Státusz (Aktív / Kifutott / Inaktív) | Gyártó | Teljes ár | TB-támogatott ár | KVL Mióta kapható? | Méret | webshop fotó státusz | Rövid leírás | Hosszú leírás | Üzemmód (CPA/APAP/BiLevel | Nyomástartomány (hPa) | Zajszint (dBA) | Súly (kg) | Méret (szé x ma x mé) | Holttér (ml) | Töltési térfogat (ml) | Párásítási fokozat | Párásító maximális leadott hőmérséklete | Szín (fekete/fehér) | Bluetooth / App kapcsolat (igen/nem) | Képernyő típusa | Párásító opció (van/nincs/beépítve) | Fűtött gégecső opcó (igen/nem) | SD kártya tartozék? | Kiszerelés típus (Egy méret / FitPack) | Csomag tartalma (részletes) | Mágneses csat (igen/nem) | Közgyógyra írtható (igen/nem) | Jótállás (év) | Kapcsolódó termékek | Kapcs. Termékek neve | Útmutató / Csatolmány link | SEO URL | SEO Meta cím | SEO Meta leírás | Webshop státusz | Megjegyzés (belső) | Extra kategória
| 1. | Alvásterápiás készülékek | 1.1. | CPAP készülékek |  |  |  | LMT 31785-1110 | prisma SMART auto cpap (fekete) | Engedélyezett | Löwenstein | 260350 | 144780 | 2023-09-01 | - | profi | Prémium német auto CPAP készülék a maximális éjszakai nyugalomért. SoftPAP kilégzési könnyítéssel és SoftStart funkcióval teszi természetessé és akadálytalanná a légzést. | A Löwenstein Medical prisma SMART készüléke a német precizitás és a megbízhatóság mintaképe. A készülék szíve egy klinikailag validált algoritmus, amely folyamatosan alkalmazkodik az Ön légzéséhez. A SoftStart funkció segít a könnyű elalvásban, mivel a nyomást csak fokozatosan emeli a terápiás szintre, míg a SoftPAP technológia a kilégzésnél könnyíti meg a légzést, elkerülve a kényszerített érzetet. Halk működése és rendkívüli strapabírása miatt ideális társ a mindennapi terápiához azoknak, akik a stabil, bizonyított technológiát keresik felesleges sallangok nélkül. Fontos információ: A készülék használatához terápiás maszk szükséges, amely külön tétel. Szabványos csatlakozója révén kínálatunk bármelyik maszkjával kompatibilis. | CPAP, APAP | 4-20 hPa | 26 dBA | 1.34 kg | 170x135x180 mm |  | - |  |  | fekete | Nincs | hagyományos | Opcionális (fekete) | ??? Opcionális (külső tápellátással) | Igen | Készülék szett | Készülék, táska, gégecső, tápegység, tápkábel, 1 db szivacsszűrő, 1 csomag/2db pót szivacsszűrő, útmutató, SD kártya | - | Nem | 2 vagy 3 év (vételár alapján) | WM 29680; WM 29928; WM 29652; WM 24445; 1147018-01; ??? WM 29067; | prismaAQUA párásító (fekete); Standard gégecső; Pollenszűrő; Szivacsszűrő; baktériumszűrő; ???prismaHYBERNITE készlet; | prisma_smart_magyar.pdf | lowenstein-prisma-smart-auto-cpap-fekete | Löwenstein prisma SMART Auto CPAP készülék ¦ Alvásterápia | Prémium német Löwenstein prisma SMART automata CPAP készülék alvási apnoé kezelésére. Csendes, SoftStart és SoftPAP funkcióval. Szakértői garanciával! |  |  | #N/A
| 1. | Alvásterápiás készülékek | 1.1. | CPAP készülékek |  |  |  | LMT 31920-1110 | prisma SMART plus auto cpap (fehér) | Engedélyezett | Löwenstein | 260350 | 144780 | 2024-01-01 | - | profi | Jövőálló, Bluetooth-kapcsolattal rendelkező német auto CPAP készülék. A prisma APP támogatással és felhő-technológiával nemcsak kényelmet, de modern távfelügyeleti lehetőséget is nyújt. | A Löwenstein Medical prisma SMART PLUS készüléke a német mérnöki precizitást ötvözi a legmodernebb digitális megoldásokkal. A terápiás élmény alapját egy klinikailag validált algoritmus adja, amely folyamatosan figyeli a légzést, és mindig az aktuális szükséglethez igazítja a nyomást. Az elalvást a SoftStart funkció segíti, amely fokozatosan emeli a nyomást a beállított szintre, míg a SoftPAP technológia a kilégzés pillanatában könnyíti meg a légzést a természetes érzet érdekében. A beépített Bluetooth kapcsolat és a prisma APP lehetővé teszi, hogy Ön saját okostelefonján kövesse nyomon a terápia sikerességét. Ez a technológia a jövőben lehetővé teheti a távúton történő kontrollvizsgálatokat, megkönnyítve az orvosi konzultációt. Csendes működése és jövőálló technológiája hosszú távú, biztonságos megoldást nyújt az alvási apnoé kezelésében. Fontos információ: A készülék használatához terápiás maszk szükséges, amely külön tétel. Szabványos csatlakozója révén kínálatunk bármelyik maszkjával kompatibilis. | CPAP, APAP | 4-20 hPa | 26 dBA | 1.34 kg | 170x135x180 mm |  | - |  |  | fehér | Igen | hagyományos | Opcionális (fehér) | ??? Opcionális (külső tápellátással) | Igen | Készülék szett | Készülék, táska, gégecső, tápegység, tápkábel, szivacsszűrő, 1 csomag/2db pót szivacsszűrő, útmutató, SD kártya | - | Nem | 2 vagy 3 év (vételár alapján) | WM 29490; WM 29928; WM 29652; WM 24445; 1147018-01; ??? WM 29067; | prismaAQUA párásító (fehér); Standard gégecső; Pollenszűrő; Szivacsszűrő; Baktériumszűrő; ???prismaHYBERNITE készlet; | prisma_smart_plus_HU.pdf | lowenstein-prisma-smart-plus-auto-cpap-feher | Löwenstein prisma SMART plus Auto CPAP gép ¦ Alvásterápia | Löwenstein prisma SMART plus CPAP készülék beépített Bluetooth kapcsolattal, app-követéssel és halk működéssel. Szakértői szerviz és megbízható támogatás. |  |  | #N/A
| 1. | Alvásterápiás készülékek | 1.1. | CPAP készülékek |  |  |  | WM 29600-1 | Prisma A20 auto cpap | Engedélyezett | Löwenstein | 299720 | NEM ELÉRHETŐ | 2015-03-01 | - | profi | A prisma-család prémium, érintőképernyős tagja FOT technológiával a pontosabb diagnózisért. | A Löwenstein prisma 20A a német precizitás csúcsa. A Forced Oscillation Technique (FOT) segítségével nagy pontossággal különbözteti meg az obstruktív és centrális apnoékat. Színes érintőképernyőjén minden beállítás könnyen elérhető. A SoftPAP kilégzési könnyítés három fokozatban állítható, a mélyalvás-jelző pedig segít az alvásminőség pontos értékelésében. Fontos információ: A készülék használatához terápiás maszk szükséges, amely külön tétel. Szabványos csatlakozója révén kínálatunk bármelyik maszkjával kompatibilis. | CPAP, APAP | 4-20 hPa | 26 dBA | 1.4 kg | 170x135x180 mm |  | - |  |  | fekete | Nincs | érintőképernyős | Opcionális (fekete) | ??? Opcionális (külső tápellátással) | Igen | Készülék szett | Készülék, táska, gégecső, tápegység, tápkábel, szivacsszűrő, útmutató, SD kártya | - | Nem | 3 év | WM 29680; WM 29928; WM 29652; WM 24445; 1147018-01; ??? WM 29067; | prismaAQUA párásító; Szivacsszűrő; Pollenszűrő; Standard gégecső; Baktériumszűrő; ???prismaHYBERNITE készlet; | prisma_20A_hasznalati.pdf | lowenstein-prisma-20a-auto-cpap | Löwenstein Prisma 20A Auto CPAP készülék ¦ Alvásterápia | Érintőképernyős Löwenstein Prisma 20A prémium CPAP gép FOT technológiával a precíz apnoé kezelésért. Halk üzem, SoftPAP könnyítés és orvosi megbízhatóság. | angol |  | #N/A
| 1. | Alvásterápiás készülékek | 1.1. | CPAP készülékek |  |  |  | EUX500S15 | DreamStation auto cpap | Engedélyezett | Philips | 298450 | 182880 | 2016-06-01 | - | profi | Világszerte elismert, prémium auto CPAP készülék A-Flex nyomáskönnyítéssel és elegáns megjelenéssel. | A Philips DreamStation a terápiás hatékonyságot ötvözi a modern dizájnnal. Az A-Flex technológia a természetes légzés ritmusát követve szabályozza a nyomást, így elkerülhető a légszomj érzése. Színes kijelzője és intuitív menüje egyszerűvé teszi az adatok követését, a beépített Bluetooth segítségével pedig okostelefonon is láthatja statisztikáit. Fontos információ: A készülék használatához terápiás maszk szükséges, amely külön tétel. Szabványos csatlakozója révén kínálatunk bármelyik maszkjával kompatibilis. | CPAP, APAP | 4-20 cmH2O | 27 dBA | 1.33 kg | 157x193x84 mm |  | - |  |  | fehér/szürke | Igen | hagyományos | Opcionális | Opcionális | Igen | Készülék szett | Készülék, táska, gégecső, tápegység, tápkábel, szivacsszűrő, útmutató, SD kártya | - | Nem | 2 vagy 3 év (vételár alapján) | EUXH; 1122446; 1122519; 1147018-01 | DreamStation párásító; Szivacsszűrő; Pollenszűrő; Baktériumszűrő | dreamstation_manual_hu.pdf | philips-dreamstation-auto-cpap | Philips DreamStation Auto CPAP készülék ¦ Alvásterápia | Elegáns Philips DreamStation automata CPAP készülék A-Flex kilégzési nyomáskönnyítéssel, intuitív kezeléssel és csendes terápiás működéssel. Rendelje meg! |  |  | #N/A
| 1. | Alvásterápiás készülékek | 1.1. | CPAP készülékek |  |  |  | EEX520H15C | DreamStation2 auto cpap | Engedélyezett | Philips | 317500 | NEM ELÉRHETŐ | 2026-01-01 | - | nincs | A Philips legújabb generációs, érintőképernyős auto CPAP készüléke beépített párásítóval. Intelligens algoritmusa minden légvételre azonnal reagál, adatai pedig automatikusan szinkronizálódnak. | A Philips DreamStation 2 az intelligens alvásterápia legújabb generációja, amely kompakt méretben nyújt maximális kényelmet. Működési elve az automatikus nyomásszabályozáson alapul: a készülék minden egyes légvételt elemez, és azonnal korrigálja a nyomást a légutak nyitvatartása érdekében, így biztosítva a pihentető alvást. A színes érintőképernyő és az integrált, fűthető párásító rendkívül egyszerűvé teszi a mindennapi használatot. Egyedülálló módon beépített modem és Bluetooth segítségével az adatok automatikusan szinkronizálódnak a felhőbe, így a terápiás információk SD-kártya nélkül is biztonságosan elérhetőek maradnak. A készülék minden reggel visszajelzést ad a maszk illeszkedéséről és a terápia hatékonyságáról, segítve Önt a magabiztos használatban. Fontos információ: A készülék használatához terápiás maszk szükséges, amely külön tétel. Szabványos csatlakozója révén kínálatunk bármelyik maszkjával kompatibilis. | CPAP, APAP | 4 - 20 hPa | 27 dBA | 1.04 kg (párásítóval) | 273.8 x 158.5 x 84.8 mm |  | - |  |  | fekete | Igen (+ Celluláris modem) | érintőképernyős | Beépített | Opcionális | Nem (belső memória) | Készülék szett | Készülék beépített párásítóval, hordtáska, vékonyított gégecső, tápegység, tápkábel, szivacsszűrő, használati útmutató | - | Nem | 3 év | EUXH; 1122446; 1122519; 1147018-01 | DreamStation párásító; Szivacsszűrő; Pollenszűrő; Baktériumszűrő | dreamstation2_hasznalati.pdf | philips-dreamstation-2-auto-cpap | Philips DreamStation 2 Auto CPAP készülék ¦ Alvásterápia | Új generációs Philips DreamStation 2 auto CPAP színes érintőképernyővel és beépített párásítóval. Kompakt méret, intelligens algoritmus és maximális kényelem. |  |  | #N/A
| 1. | Alvásterápiás készülékek | 1.1. | CPAP készülékek |  |  |  | 112000205 | AeonMed AS100A auto cpap | Engedélyezett |  | 247650 | NEM ELÉRHETŐ | 2023-01-01 | - | nincs | Innovatív, érintőképernyős auto CPAP készülék a német Heier szakmai támogatásával. Kompakt design és intelligens technológia a modern alvásterápiáért. | Az AeonMed AS100A a globális orvostechnikai innováció egyik legmodernebb eszköze, melyet a kínai gyártó a neves német Heier céggel szoros szakmai együttműködésben fejlesztett ki. Rendkívül könnyű és modern készülék, a 3,5 colos érintőképernyője és az AS-Elex 7 fokozatú nyomáskönnyítése kiemelkedő komfortot nyújt. Az AS-Dry technológia a terápia végén kiszárítja a gégecsövet és a maszkot, megakadályozva a baktériumok szaporodását. Kis súlya miatt ideális utazóknak, akik nem akarnak kompromisszumot a biztonságban. Fontos információ: A készülék használatához terápiás maszk szükséges, amely külön tétel. Szabványos csatlakozója révén kínálatunk bármelyik maszkjával kompatibilis. | CPAP, APAP | 4-20 hPa | <30 dBA | 0.82 kg | 160x148x99,5 mm |  | - |  |  | fekete | Nincs | érintőképernyős | Opcionális | Nem elérhető | Igen | Készülék szett | Készülék, táska, gégecső, tápegység, tápkábel, szűrők, útmutató, SD kártya | - | Nem | 2 vagy 3 év (vételár alapján) | 122014265; AS100_filter | párásító; AS100 szűrő készlet | as100a_manual_hu.pdf | aeonmed-as100a-auto-cpap-keszulek | AeonMed AS100A Auto CPAP készülék ¦ Alvásterápia | Megbízható, érintőképernyős AeonMed AS100A automata CPAP gép csendes üzemeléssel és intelligens nyomásszabályozással alvási apnoé kezelésére. Kérjen segítséget! |  |  | #N/A
[15 empty] | - | [31 empty] | #N/A
| 1. | Alvásterápiás készülékek | 1.2 | BiPAP készülékek |  |  |  | WM 29900-1 | prisma 25S auto BiPAP | Engedélyezett | Löwenstein | 615950 | 336550 | 2021-07-01 | - | profi | Prémium BiLevel készülék komplex légzési problémák és magas nyomásigény hatékony kezelésére. | A Löwenstein Medical prisma 25S egy professzionális terápiás eszköz, amely túllép a hagyományos CPAP határain. Kifejezetten olyan pácienseknek tervezték, akiknél az elhízásos hipoventiláció vagy a COPD miatt két, markánsan eltérő nyomásszintre van szükség a belégzéshez és a kilégzéshez. A készülék egyedülálló trigger-technológiája felismeri a páciens legkisebb légzési erőfeszítését is, és azonnal segíti azt. A német precizitású algoritmus és a SoftPAP technológia gondoskodik arról, hogy a terápia még extrém magas nyomáson is komfortos maradjon, minimálisra csökkentve a tüdő terhelését. Fontos információ: A készülék használatához terápiás maszk szükséges, amely külön tétel. Szabványos csatlakozója révén kínálatunk bármelyik maszkjával kompatibilis. | CPAP, APAP, S, autoS | 4-25 hPa | 26 dBA | 1.4 kg | 170x135x180 mm |  | - |  |  | fekete | Nincs | érintőképernyős | Opcionális (fekete) | ??? Opcionális (külső tápellátással) | Igen | Készülék szett | Készülék, táska, gégecső, tápegység, tápkábel, szivacsszűrő, útmutató, SD kártya | - | Nem | 3 év | WM 29680; ???WM 29067; 1147018-01; WM 24445; WM 29652; WM 29928; | prismaAQUA (fekete); ???prismaHYBERNITE készlet; Baktériumszűrő; Gégecső; Pollenszűrő, Szivacsszűrő | magyarul - önálló file A20-al együtt Weinmann | lowenstein-prisma-25s-auto-bipap | Löwenstein prisma 25S Auto BiPAP készülék ¦ Alvásterápia | Prémium Löwenstein prisma 25S automata BiLevel készülék magas nyomásigényre és komplex apnoéra. Csendes működés, SoftPAP és szakértői szerviztámogatás. |  |  | #N/A
| 1. | Alvásterápiás készülékek | 1.2 | BiPAP készülékek |  |  |  | WM 29930-2 | prisma30ST | Engedélyezett | Löwenstein | 1257300 | NEM ELÉRHETŐ | 2021-07-01 | - | profi | Professzionális BiLevel-ST készülék komplex terápiás igényekhez. | A Löwenstein Medical prisma 30ST a BiLevel terápia csúcsát képviseli, amely maximális biztonságot nyújt a legkomplexebb légzészavarok esetén is. Kifejezetten olyan súlyosabb állapotú betegeknek fejlesztették ki, akiknél a légzés folyamatos támogatása mellett egy biztonsági háttérfrekvenciára (ST üzemmód) is szükség van, például központi apnoe vagy krónikus légzési elégtelenség fennállásakor. Az intelligens autoST algoritmus folyamatosan alkalmazkodik a beteg egyéni igényeihez, garantálva a szükséges levegőmennyiséget és az optimális oxigénszintet a legnehezebb éjszakai szakaszokban is. A modern érintőképernyő és a rendkívül halk működés a legmagasabb szintű betegkomfortot szolgálja. Fontos információ: A készülék használatához terápiás maszk szükséges, amely külön tétel. Szabványos csatlakozója révén kínálatunk bármelyik maszkjával kompatibilis. | CPAP, APAP, S, ST, T, autoST, aPCV | 4-30 hPa | 26 dB(A) | 1,4 kg | 170 x 135 x 180 mm |  | - |  |  | fekete | Nincs | érintőképernyős | Opcionális (fekete) | ??? Opcionális (külső tápellátással) | Igen | Készülék szett | Készülék, táska, gégecső, tápegység, tápkábel, szivacsszűrő, útmutató, SD kártya | - | Nem | 3 év | WM 29680; ???WM 29067; 1147018-01; WM 24445; WM 29652; WM 29928; | prismaAQUA (fekete); ???prismaHYBERNITE készlet; Baktériumszűrő; Gégecső; Pollenszűrő, Szivacsszűrő | magyarul - önálló file A20-al együtt Weinmann | lowenstein-prisma-30st-bilevel-keszulek | Löwenstein prisma30ST BiLevel-ST készülék ¦ Alvásterápia | Professzionális Löwenstein prisma30ST BiLevel-ST terápiás készülék komplex igényekre. Precíz német technológia, halk üzem és megbízható szervizháttér. |  |  | #N/A
| 1. | Alvásterápiás készülékek | 1.2 | BiPAP készülékek |  |  |  | WM 29960-2110 | prismaCR | Engedélyezett | Löwenstein | 1587500 | NEM ELÉRHETŐ | 2021-07-01 | - | nincs | Speciális AcSV készülék periodikus légzészavarok és szívelégtelenség melletti apnoe kezelésére. | A Löwenstein Medical prisma CR az anticiklikus szervoventiláció (AcSV) technológiájával a periodikus légzészavarok, például a Cheyne-Stokes légzés elismert szakértője. Ezt a professzionális eszközt kifejezetten szívbetegséggel küzdő pácienseknek és komplex alvási apnoéban szenvedőknek tervezték, hogy lélegzetről lélegzetre stabilizálja a szabálytalan légzésmintázatot. A készülék rendkívül gyorsan reagál a légzés intenzitásának változásaira, hatékonyan megakadályozva a fulladásérzetet és a gyakori mikroébredéseket. A német mérnöki precizitás garantálja, hogy a terápia hajszálpontosan kövesse a beteg igényeit, biztosítva a pihentető és biztonságos alvást. Fontos információ: A készülék használatához terápiás maszk szükséges, amely külön tétel. Szabványos csatlakozója révén kínálatunk bármelyik maszkjával kompatibilis. | CPAP, AcSV, (Anticiklikus szervoventiláció) | 4-30 hPa | 26 dBA | 1.4 kg | 170x135x180 mm |  | - |  |  | fekete | Nincs | érintőképernyős | Opcionális (fekete) | Opcionális (külső táp.) | Igen | Készülék szett | Készülék, táska, gégecső, tápegység, tápkábel, szivacsszűrő, útmutató, SD kártya | - | Nem | 3 év | WM 29680; ???WM 29067; 1147018-01; 1116700; WM 24445 | prismaAQUA; ???prismaHYBERNITE; Baktériumszűrő; Pollenszűrő; Szivacsszűrő; | magyarul - önálló file A20-al együtt Weinmann | lowenstein-prisma-cr-acsv-keszulek | Löwenstein prismaCR AcSV terápiás készülék ¦ Alvásterápia | Speciális Löwenstein prismaCR szervo-lélegeztető készülék komplex és periodikus légzészavarokra. Orvostechnikai precizitás és megbízható szakértői háttér. |  |  | #N/A
| 1. | Alvásterápiás készülékek | 1.2 | BiPAP készülékek |  |  |  | ? | Dreamstation Bipap? | [31 empty] | magyarul - önálló file | [5 empty] | #N/A
#N/A
| 1. | Alvásterápiás készülékek | 1.3 | Kifutott készülékek |  |  |  | WM 27420/s | SomnoBalance (e) auto cpap fehér | Kifutott | Löwenstein |  |  | 2015-02-01 |  | profi | Megbízható klasszikus készülék (Kifutott típus). | FIGYELEM – KIFUTOTT MODELL: Ez a készülék már nem rendelhető. Az orvostechnikai eszközökre vonatkozó gyártói javaslatok és a TB támogatási ciklus alapján a készülékek optimális élettartama 5 év. A 7-8 évnél idősebb gépek esetében az alkatrészellátás már nem garantált. Javasolt utódmodell: prisma SMART (halkabb, modernebb, precízebb). | [20 empty] | WM 24403; WM 24445; WM 15321; WM 25668; 1147018-01 | párásító, gégecső, szivacsszűrő, pollenszűrő, baktériumszűrő | magyarul - önálló file | lowenstein-somnobalance-cpap-tartozekok | Löwenstein SomnoBalance CPAP alkatrészek ¦ Alvásterápia | Eredeti gyári szűrők, gégecsövek és pótalkatrészek a kifutott Löwenstein SomnoBalance készülékhez. Tartsa karban meglévő CPAP gépét megbízhatóan! |  |  | #N/A
| 1. | Alvásterápiás készülékek | 1.3 | Kifutott készülékek |  |  |  | IN561 | Remstar Auto A-Flex | Kifutott | Philips |  |  | 2012-11-01 |  | profi | Korábbi generációs CPAP készülék (Kifutott típus) | FIGYELEM – KIFUTOTT MODELL: Ez a készülék már nem rendelhető. Az orvostechnikai eszközökre vonatkozó gyártói javaslatok és a TB támogatási ciklus alapján a készülékek optimális élettartama 5 év. A 7-8 évnél idősebb gépek esetében az alkatrészellátás már nem garantált. Javasolt utódmodell: prisma SMART (halkabb, modernebb, precízebb). | [20 empty] | 1029330; 1029331; 1032907 | Remstar szivacsszűrő, pollenszűrő; gégecső | van (Csilla mappa) | philips-remstar-auto-aflex-tartozekok | Philips Remstar Auto A-Flex CPAP alkatrészek ¦ Alvásterápia | Kompatibilis szűrők, víztartályok és tartozékok Philips Remstar Auto A-Flex gépekhez. Kifutott típus megbízható gyári alkatrész- és szervizellátással. |  |  | #N/A
| 1. | Alvásterápiás készülékek | 1.3 | Kifutott készülékek |  |  |  | IN461S | Remstar pro C-Flex | Kifutott | Philips |  |  | 2017-03-01 |  | nincs | Korábbi generációs CPAP készülék (Kifutott típus) | FIGYELEM – KIFUTOTT MODELL: Ez a készülék már nem rendelhető. Az orvostechnikai eszközökre vonatkozó gyártói javaslatok és a TB támogatási ciklus alapján a készülékek optimális élettartama 5 év. A 7-8 évnél idősebb gépek esetében az alkatrészellátás már nem garantált. Javasolt utódmodell: prisma SMART (halkabb, modernebb, precízebb). | [20 empty] | 1029330; 1029331; 1032907 | Remstar szivacsszűrő, pollenszűrő; gégecső | van Cintia használati | philips-remstar-pro-cflex-tartozekok | Philips Remstar Pro C-Flex CPAP tartozékok ¦ Alvásterápia | Gyári szűrők, tápegységek és alkatrészek a kifutott Philips Remstar Pro C-Flex készülékhez. Rendeljen pótalkatrészt közvetlenül szaküzletünkből! |  |  | #N/A
| 1. | Alvásterápiás készülékek | 1.3 | Kifutott készülékek |  |  |  | IN751S | BiPAP Auto IN751S | Kifutott | Philips |  |  | 2010-12-16 |  | van | Korábbi generációs BiPAP készülék (Kifutott típus) | FIGYELEM – KIFUTOTT MODELL: Ez a készülék már nem rendelhető. Az orvostechnikai eszközökre vonatkozó gyártói javaslatok és a TB támogatási ciklus alapján a készülékek optimális élettartama 5 év. A 7-8 évnél idősebb gépek esetében az alkatrészellátás már nem garantált. Javasolt utódmodell: prisma SMART (halkabb, modernebb, precízebb). | [20 empty] | 1029330; 1029331; 1032907 | Remstar szivacsszűrő, pollenszűrő; gégecső |  | philips-bipap-auto-in751s-alkatreszek | Philips BiPAP Auto IN751S alkatrészek ¦ Alvásterápia | Eredeti szűrők, maszkok és kiegészítők a korábbi Philips BiPAP Auto IN751S készülékhez. Biztosítsa meglévő terápiás gépe zavartalan működését! |  |  | #N/A
| 1. | Alvásterápiás készülékek | 1.3 | Kifutott készülékek |  |  |  | IN701S | BiPAP Auto M IN701S | Kifutott | Philips |  |  | 2010-12-16 |  | van | Korábbi generációs BiPAP készülék (Kifutott típus) | FIGYELEM – KIFUTOTT MODELL: Ez a készülék már nem rendelhető. Az orvostechnikai eszközökre vonatkozó gyártói javaslatok és a TB támogatási ciklus alapján a készülékek optimális élettartama 5 év. A 7-8 évnél idősebb gépek esetében az alkatrészellátás már nem garantált. Javasolt utódmodell: prisma SMART (halkabb, modernebb, precízebb). | [20 empty] | 1029330; 1029331; 1032907 | Remstar szivacsszűrő, pollenszűrő; gégecső |  | philips-bipap-auto-m-in701s-tartozekok | Philips BiPAP Auto M IN701S tartozékok ¦ Alvásterápia | Kompatibilis szűrők, tápkábelek és alkatrészek a kifutott Philips BiPAP Auto M sorozathoz. Gyors alkatrészpótlás és szakértői háttértámogatás. |  |  | #N/A
| 1. | Alvásterápiás készülékek | 1.3 | Kifutott készülékek |  |  |  | IN171 | Remstar CPAP Flex IN171 | Kifutott | Philips |  |  | 2012-11-15 |  | van | Korábbi generációs CPAP készülék (Kifutott típus) | FIGYELEM – KIFUTOTT MODELL: Ez a készülék már nem rendelhető. Az orvostechnikai eszközökre vonatkozó gyártói javaslatok és a TB támogatási ciklus alapján a készülékek optimális élettartama 5 év. A 7-8 évnél idősebb gépek esetében az alkatrészellátás már nem garantált. Javasolt utódmodell: prisma SMART (halkabb, modernebb, precízebb). | [20 empty] | 1029330; 1029331; 1032907 | Remstar szivacsszűrő, pollenszűrő; gégecső |  | philips-remstar-cpap-flex-in171-tartozekok | Philips Remstar CPAP Flex IN171 alkatrészek ¦ Alvásterápia | Porszűrők, pollenszűrők és kiegészítők a Philips Remstar Flex IN171 készülékhez. Megbízható alkatrészellátás és szerviztámogatás kifutott gépekhez. |  |  | #N/A
| 1. | Alvásterápiás készülékek | 1.3 | Kifutott készülékek |  |  |  | IN251S | Remstar CPAP Flex IN251S | Kifutott | Philips |  |  | 2012-09-01 |  | van | Korábbi generációs CPAP készülék (Kifutott típus) | FIGYELEM – KIFUTOTT MODELL: Ez a készülék már nem rendelhető. Az orvostechnikai eszközökre vonatkozó gyártói javaslatok és a TB támogatási ciklus alapján a készülékek optimális élettartama 5 év. A 7-8 évnél idősebb gépek esetében az alkatrészellátás már nem garantált. Javasolt utódmodell: prisma SMART (halkabb, modernebb, precízebb). | [20 empty] | 1029330; 1029331; 1032907 | Remstar szivacsszűrő, pollenszűrő; gégecső |  | philips-remstar-cpap-flex-in251s-szurok | Philips Remstar Flex IN251S alkatrészek ¦ Alvásterápia | Rendeljen eredeti szűrőket és gégecsöveket a klasszikus Philips Remstar Flex IN251S CPAP gépéhez. Fenntartás és tartozékok szakértői garanciával. |  |  | #N/A
| 1. | Alvásterápiás készülékek | 1.3 | Kifutott készülékek |  |  |  | IN101 | Remstar M CPAP IN101 | Kifutott | Philips |  |  | 2010-12-16 |  | van | Korábbi generációs CPAP készülék (Kifutott típus) | FIGYELEM – KIFUTOTT MODELL: Ez a készülék már nem rendelhető. Az orvostechnikai eszközökre vonatkozó gyártói javaslatok és a TB támogatási ciklus alapján a készülékek optimális élettartama 5 év. A 7-8 évnél idősebb gépek esetében az alkatrészellátás már nem garantált. Javasolt utódmodell: prisma SMART (halkabb, modernebb, precízebb). | [20 empty] | 1029330; 1029331; 1032907 | Remstar szivacsszűrő, pollenszűrő; gégecső |  | philips-remstar-m-cpap-in101-tartozekok | Philips Remstar M CPAP IN101 alkatrészek ¦ Alvásterápia | Kompatibilis szivacsszűrők, finomszűrők és tartozékok a korábbi generációs Philips Remstar M sorozathoz. Gondoskodjon készüléke tiszta üzemeléséről! |  |  | #N/A
| 1. | Alvásterápiás készülékek | 1.3 | Kifutott készülékek |  |  |  | IN761S | BiPAP Auto BiFlex System one | Kifutott | Philips |  |  | 2013-01-01 |  | van | Korábbi generációs BiPAP készülék (Kifutott típus) | FIGYELEM – KIFUTOTT MODELL: Ez a készülék már nem rendelhető. Az orvostechnikai eszközökre vonatkozó gyártói javaslatok és a TB támogatási ciklus alapján a készülékek optimális élettartama 5 év. A 7-8 évnél idősebb gépek esetében az alkatrészellátás már nem garantált. Javasolt utódmodell: prisma SMART (halkabb, modernebb, precízebb). | [20 empty] | 1029330; 1029331; 1032907 | Remstar szivacsszűrő, pollenszűrő; gégecső | van (Csilla mappa) | philips-bipap-auto-system-one-alkatreszek | Philips System One BiPAP alkatrészek ¦ Alvásterápia | Gyári System One víztartályok, pollenszűrők és csövek Philips BiPAP Auto készülékekhez. Kifutott típus megbízható alkatrész- és tartozékellátással. |  |  | #N/A
| 1. | Alvásterápiás készülékek | 1.3 | Kifutott készülékek |  |  |  | IN961S | BiPAP AutoSV | Kifutott | Philips |  |  | 2013-09-01 |  | van | Korábbi generációs BiPAP készülék (Kifutott típus) | FIGYELEM – KIFUTOTT MODELL: Ez a készülék már nem rendelhető. Az orvostechnikai eszközökre vonatkozó gyártói javaslatok és a TB támogatási ciklus alapján a készülékek optimális élettartama 5 év. A 7-8 évnél idősebb gépek esetében az alkatrészellátás már nem garantált. Javasolt utódmodell: prisma SMART (halkabb, modernebb, precízebb). | [20 empty] | 1029330; 1029331; 1032907 | Remstar szivacsszűrő, pollenszűrő; gégecső | van szkennelt (fordítások2) | philips-bipap-autosv-tartozekok | Philips BiPAP AutoSV készülék alkatrészek ¦ Alvásterápia | Speciális tartozékok, szűrők és légzőcsövek a Philips BiPAP AutoSV terápiás géphez. Szakértői háttér és kompatibilis kiegészítők kifutott modellekhez. |  |  | #N/A
| 1. | Alvásterápiás készülékek | 1.3 | Kifutott készülékek |  |  |  | IN1161X | BiPAP Avaps | Kifutott | Philips |  |  | 2018-01-01 |  | van | Korábbi generációs BiPAP készülék (Kifutott típus) | FIGYELEM – KIFUTOTT MODELL: Ez a készülék már nem rendelhető. Az orvostechnikai eszközökre vonatkozó gyártói javaslatok és a TB támogatási ciklus alapján a készülékek optimális élettartama 5 év. A 7-8 évnél idősebb gépek esetében az alkatrészellátás már nem garantált. Javasolt utódmodell: prisma SMART (halkabb, modernebb, precízebb). | [20 empty] | 1029330; 1029331; 1032907 | Remstar szivacsszűrő, pollenszűrő; gégecső |  | philips-bipap-avaps-alkatreszek | Philips BiPAP AVAPS alkatrészek és szűrők ¦ Alvásterápia | Gyári szűrők, tápegységek és gégecsövek Philips BiPAP AVAPS lélegeztető készülékhez. Tartsa megbízható állapotban gépe alkatrész-ellátottságát! |  |  | #N/A
#N/A
| 2. | Párásítók | [5 empty] | WM 29490 | Prisma Aqua párásító fehér | Engedélyezett | Löwenstein | 80010 | 40005 | 2021-01-01 | - | profi | Fűthető párásító prisma SMART és a prisma SMART Plus készülékekhez, fehér színben. | A prismaAQUA fűthető párásító a terápiás komfort növelésének kulcsfontosságú eszköze, amely megakadályozza a légutak és a szájnyálkahártya kiszáradását. A készülékbe észrevétlenül integrálható egység fűtési intenzitása a CPAP készülék menüjéből egyszerűen szabályozható 5 fokozatban, így a páratartalom mindig a páciens egyéni igényeihez igazítható. A tartály kialakítása lehetővé teszi a könnyű töltést és a higiénikus tisztítást. Fontos előírás, hogy a párásító használatával egyidejűleg a kerek baktériumszűrő alkalmazása tilos! Az Ön egészségének, valamint a párásító élettartamának megőrzése érdekében desztillált víz használata javasolt. További hasznos tippekért és a helyes karbantartásért töltse le weboldalunkról a Párásító Kalauzt! |  |  |  | kb. 0,6 kg (víz nélkül) | 140 x 135 x 120 mm |  | max 400 ml |  | 37 °C | fehér | [6 empty] | párásító egység (párásító kamra és víztartály), használati útmutató |  | nem | 2 év | LMT 31920-1110 | PrismaSmart Plus | párásító kalauz letölthető | lowenstein-prisma-aqua-parasito-feher | Löwenstein prismaAQUA fűthető párásító fehér ¦ Alvásterápia | Gyári fűthető Löwenstein prismaAQUA párásító fehér színben, prisma SMART és SMART Plus készülékekhez. Szájszárazság ellen, optimális éjszakai páratartalom. |  |  | Prisma kiegészítők
| 2. | Párásítók | [5 empty] | WM 29680 | Prisma Aqua párásító fekete | Engedélyezett | Löwenstein | 80010 | 40005 | 2015-01-01 | - | profi | Fűthető párásító prisma SMART, prisma 20A CPAP készülékekhez, valamint a prisma BiPAP (25S , 30ST és CR) készülékekhez, fekete színben. | A prismaAQUA fűthető párásító a terápiás komfort növelésének kulcsfontosságú eszköze, amely megakadályozza a légutak és a szájnyálkahártya kiszáradását. A készülékbe észrevétlenül integrálható egység fűtési intenzitása a CPAP készülék menüjéből egyszerűen szabályozható, 5 fokozatban, így a páratartalom mindig a páciens egyéni igényeihez igazítható. A tartály kialakítása lehetővé teszi a könnyű töltést és a higiénikus tisztítást. Fontos előírás, hogy a párásító használatával egyidejűleg a kerek baktériumszűrő alkalmazása tilos! Az Ön egészségének, valamint a párásító élettartamának megőrzése érdekében desztillált víz használata javasolt. További hasznos tippekért és a helyes karbantartásért töltse le weboldalunkról a Párásító Kalauzt! |  |  |  | kb. 0,6 kg (víz nélkül) | 140 x 135 x 120 mm |  | max 400 ml |  | 37 °C | fekete | [6 empty] | párásító egység (párásító kamra és víztartály), használati útmutató |  | Nem | 2 év | LMT 31785-1110; WM 29600-1; WM 29900-1; WM 29930-2; WM 29960-2110 | PrismaSmart, A20, 25S, 30ST, CR | párásító kalauz letölthető | lowenstein-prisma-aqua-parasito-fekete | Löwenstein prismaAQUA fűthető párásító fekete ¦ Alvásterápia | Eredeti fekete Löwenstein prismaAQUA fűthető párásító prisma SMART, 20A és BiPAP gépekhez. Hatékony megelőzés a légúti kiszáradás ellen. Rendelje meg! |  |  | Prisma kiegészítők
| 2. | Párásítók | [5 empty] | WM 24403 | SomnoAqua fűtött párásító | Engedélyezett | Löwenstein | 80010 | 40005 | 2015-02-01 | - | profi | Fűthető párásító a korábbi SOMNObalance készülékhez. | A somnoAQUA párásító a kifutott SOMNObalance készülékek dedikált kiegészítője, csak ezen típusokkal kompatibilis. Segít a terápiás levegő nedvesítésében, javítva az alvásminőséget. Fontos előírás, hogy a párásító használatával egyidejűleg a kerek baktériumszűrő alkalmazása tilos! Az Ön egészségének, valamint a párásító élettartamának megőrzése érdekében desztillált víz használata javasolt. További hasznos tippekért és a helyes karbantartásért töltse le weboldalunkról a Párásító Kalauzt! |  |  |  | kb. 0,6 kg (víz nélkül) | 140 x 150 x 100 mm |  | max. 300 ml |  | 37 °C | átlátszó | [6 empty] | párásító egység (párásító kamra és víztartály), használati útmutató |  | Nem | 2 év | WM 27420/s | Somnobalance | van SomnoBalance-éban | lowenstein-somnoaqua-futott-parasito | Löwenstein SomnoAqua fűthető párásító ¦ Alvásterápia | Gyári Löwenstein SomnoAqua fűthető párásító egység a SOMNObalance CPAP készülékekhez. Kellemes, meleg páratartalom és irritációmentes éjszakai légzés. |  |  | Somnobalance kiegészítők
| 2. | Párásítók | [5 empty] | EUXH | DreamStation fűthető párásító EUXH | Engedélyezett | Philips | 80010 | 40005 | 2016-06-01 | - | NINCS | Fűthető párásító egység Philips Dreamstation készülékhez. | A Philips DreamStation párásító egysége adaptív módon szabályozza a páratartalmat, figyelembe véve a környezeti hőmérséklet változásait is, így minimalizálva a gégecsőben való páralecsapódást. A tartály felnyitható fedele rendkívül könnyű tisztítást tesz lehetővé. Kompakt kialakítása révén a készülék és a párásító egységes, elegáns megjelenést kölcsönöz a hálószobában. Fontos előírás, hogy a párásító használatával egyidejűleg a kerek baktériumszűrő alkalmazása tilos! Az Ön egészségének, valamint a párásító élettartamának megőrzése érdekében desztillált víz használata javasolt. További hasznos tippekért és a helyes karbantartásért töltse le weboldalunkról a Párásító Kalauzt! | [6 empty] | max. 325 ml | [13 empty] | gép |  | magyarul - önálló file | philips-dreamstation-futheto-parasito-euxh | Philips DreamStation fűthető párásító ¦ Alvásterápia | Eredeti Philips DreamStation fűthető párásító egység intelligens páraszabályozással. Megszünteti a szájszárazságot és növeli az alvásterápia komfortját. |  |  | Dreamstation1 kiegészítők
| 2. | Párásítók | [5 empty] | 122014265 | Párásító AS100A készülékhez | Engedélyezett |  | 61595 | NEM ELÉRHETŐ | 2023-01-01 | - | NINCS | Fűthető párásító egység Aeonmed készülékekhez. | Az Aeonmed AS100A párásító egyszerű és hatékony megoldást kínál az orr- és torokszárazság megelőzésére, 5 fokozatban. A tartály könnyen kivehető a készülékből, így a feltöltés és a tisztítás pár másodperc alatt elvégezhető. Megbízható fűtési technológiája stabil páratartalmat biztosít az éjszaka folyamán. Fontos előírás, hogy a párásító használatával egyidejűleg a kerek baktériumszűrő alkalmazása tilos! Az Ön egészségének, valamint a párásító élettartamának megőrzése érdekében desztillált víz használata javasolt. További hasznos tippekért és a helyes karbantartásért töltse le weboldalunkról a Párásító Kalauzt! |  |  |  | 0,44 kg | 87 x 148 x 99,5 mm |  | max. 300ml | Ki, 1-5 | 43 °C | átlátszó | [6 empty] | párásító egység (párásító kamra és víztartály), használati útmutató |  | Nem | 2 év | 112000205 | AeonMEd AS100 |  | aeonmed-as100a-futheto-parasito | AeonMed AS100A fűthető párásító egység ¦ Alvásterápia | Gyári fűthető párásító AeonMed AS100A CPAP készülékekhez. Könnyen feltölthető és tisztítható vízkamra a szivárgásmentes, párásított légúti támogatásért. |  |  | Aeonmed kiegészítők
#N/A
| 3. | Maszkok | 3.1 | Orrmaszkok |  |  | CARA-ORRMASZK | WM 25590 | Cara (XS) | Engedélyezett | Löwenstein | 37973 | 7595 | 2020-09-01 | XS | profi | Selymes érintés és német precizitás: az ultrakönnyű kényelem új szintje. | A német Löwenstein Medical CARA orrmaszkja a modern dizájn és a kiemelkedő betegkomfort találkozása. Kifejlesztésekor a cél a tökéletes illeszkedés, a csendes működés és a bőrbarát kivitel volt. A maszk pehelykönnyű, puha és hajlékony szerkezete, valamint az állítható fejpántja révén szinte észrevétlen marad az éjszaka folyamán, így ideális megoldást kínál szinte minden felhasználó számára. A CARA maszk-család kiváló minőségét a 2018-as nemzetközi Focus Open dizájn-díj is visszaigazolja. Szakmai érv: A CARA különlegessége a tökéletesített, diffúz kilégzőrendszer: a könyöknél elhelyezkedő barázdált nyílások porlasztva engedik ki a felesleges levegőt, ami így nem kelt huzatérzetet, és nem zavarja sem a beteget, sem az alvótársát. A könyökidom felső része zárt, ami megakadályozza a levegő szem felé áramlását. A maszk puha és ruganyos párnája homloktámasz nélkül is követi az arc kontúrját, így csökkentve a nyomáspontok kialakulását. A fejpánt bőrbarát textíliája OEKO-TEX STANDARD 100 minősítéssel rendelkezik, garantálva az irritációmentes viselést. Főbb előnyök: - Szuperkönnyű kivitel: Mindössze 58–60 gramm, alig érezhető az arcon. - XS méretben is elérhető: Kifejezetten alkalmas a nagyon kisméretű arcformákhoz is. - Csendes technológia: Továbbfejlesztett kilégzőrendszer a zavartalan alvásért. - Prémium anyaghasználat: Nagyon tartós váz és OEKO-TEX minősítésű textil. - Rugalmas méretezés: L-es méretű fejpánt külön is rendelhető a maximális testreszabhatóságért. |  | 4-30hPA |  | 58 g | 72 x 112 x 70 mm | 74 ml | [9 empty] | Méretenként | A választott méretű orrpárna, fejpánt, maszkváz | Nem | Igen | 2 év | WM 25192; WM 25189 | CARA fejpánt, CARA orrpárna XS | hun, en, stb összevontan | lowenstein-cara-orrmaszk-xs | Löwenstein CARA orrmaszk XS méret ¦ Alvásterápia | Ultrakönnyű Löwenstein CARA CPAP orrmaszk XS méretben. Puha szilikonpárna, csendes kilégzés és anatómiai illeszkedés a zavartalan alvásért. Rendelje meg! |  |  | #N/A
| 3. | Maszkok | 3.1 | Orrmaszkok |  |  | CARA-ORRMASZK | WM 25600 | Cara (S/M) | Engedélyezett | Löwenstein | 37973 | 7595 | 2018-03-01 | S/M | profi | Selymes érintés és német precizitás: az ultrakönnyű kényelem új szintje. | A német Löwenstein Medical CARA orrmaszkja a modern dizájn és a kiemelkedő betegkomfort találkozása. Kifejlesztésekor a cél a tökéletes illeszkedés, a csendes működés és a bőrbarát kivitel volt. A maszk pehelykönnyű, puha és hajlékony szerkezete, valamint az állítható fejpántja révén szinte észrevétlen marad az éjszaka folyamán, így ideális megoldást kínál szinte minden felhasználó számára. A CARA maszk-család kiváló minőségét a 2018-as nemzetközi Focus Open dizájn-díj is visszaigazolja. Szakmai érv: A CARA különlegessége a tökéletesített, diffúz kilégzőrendszer: a könyöknél elhelyezkedő barázdált nyílások porlasztva engedik ki a felesleges levegőt, ami így nem kelt huzatérzetet, és nem zavarja sem a beteget, sem az alvótársát. A könyökidom felső része zárt, ami megakadályozza a levegő szem felé áramlását. A maszk puha és ruganyos párnája homloktámasz nélkül is követi az arc kontúrját, így csökkentve a nyomáspontok kialakulását. A fejpánt bőrbarát textíliája OEKO-TEX STANDARD 100 minősítéssel rendelkezik, garantálva az irritációmentes viselést. Főbb előnyök: - Szuperkönnyű kivitel: Mindössze 58–60 gramm, alig érezhető az arcon. - XS méretben is elérhető: Kifejezetten alkalmas a nagyon kisméretű arcformákhoz is. - Csendes technológia: Továbbfejlesztett kilégzőrendszer a zavartalan alvásért. - Prémium anyaghasználat: Nagyon tartós váz és OEKO-TEX minősítésű textil. - Rugalmas méretezés: L-es méretű fejpánt külön is rendelhető a maximális testreszabhatóságért. |  | 4-30hPA |  | 59 g | 72 x 117 x 70 mm | 76 ml | [9 empty] | Méretenként | A választott méretű orrpárna, fejpánt, maszkváz | Nem | Igen | 2 év | WM 25192; WM 25238 | CARA fejpánt, CARA orrpárna S/M | hun, en, stb összevontan | lowenstein-cara-orrmaszk-sm | Löwenstein CARA orrmaszk S/M méret ¦ Alvásterápia | Ultrakönnyű Löwenstein CARA CPAP orrmaszk S/M méretben. Puha szilikonpárna, csendes kilégzés és anatómiai illeszkedés a zavartalan alvásért. Rendelje meg! |  |  | #N/A
| 3. | Maszkok | 3.1 | Orrmaszkok |  |  | CARA-ORRMASZK | WM 25610 | Cara (M/L) | Engedélyezett | Löwenstein | 37973 | 7595 | 2018-03-01 | M/L | profi | Selymes érintés és német precizitás: az ultrakönnyű kényelem új szintje. | A német Löwenstein Medical CARA orrmaszkja a modern dizájn és a kiemelkedő betegkomfort találkozása. Kifejlesztésekor a cél a tökéletes illeszkedés, a csendes működés és a bőrbarát kivitel volt. A maszk pehelykönnyű, puha és hajlékony szerkezete, valamint az állítható fejpántja révén szinte észrevétlen marad az éjszaka folyamán, így ideális megoldást kínál szinte minden felhasználó számára. A CARA maszk-család kiváló minőségét a 2018-as nemzetközi Focus Open dizájn-díj is visszaigazolja. Szakmai érv: A CARA különlegessége a tökéletesített, diffúz kilégzőrendszer: a könyöknél elhelyezkedő barázdált nyílások porlasztva engedik ki a felesleges levegőt, ami így nem kelt huzatérzetet, és nem zavarja sem a beteget, sem az alvótársát. A könyökidom felső része zárt, ami megakadályozza a levegő szem felé áramlását. A maszk puha és ruganyos párnája homloktámasz nélkül is követi az arc kontúrját, így csökkentve a nyomáspontok kialakulását. A fejpánt bőrbarát textíliája OEKO-TEX STANDARD 100 minősítéssel rendelkezik, garantálva az irritációmentes viselést. Főbb előnyök: - Szuperkönnyű kivitel: Mindössze 58–60 gramm, alig érezhető az arcon. - XS méretben is elérhető: Kifejezetten alkalmas a nagyon kisméretű arcformákhoz is. - Csendes technológia: Továbbfejlesztett kilégzőrendszer a zavartalan alvásért. - Prémium anyaghasználat: Nagyon tartós váz és OEKO-TEX minősítésű textil. - Rugalmas méretezés: L-es méretű fejpánt külön is rendelhető a maximális testreszabhatóságért. |  | 4-30hPA |  | 60 g | 72 x 118 x 70 mm | 79 ml | [9 empty] | Méretenként | A választott méretű orrpárna, fejpánt, maszkváz | Nem | Igen | 2 év | WM 25192; WM 25239; | CARA fejpánt, CARA orrpárna M/L | hun, en, stb összevontan | lowenstein-cara-orrmaszk-ml | Löwenstein CARA orrmaszk M/L méret ¦ Alvásterápia | Ultrakönnyű Löwenstein CARA CPAP orrmaszk M/L méretben. Puha szilikonpárna, csendes kilégzés és anatómiai illeszkedés a zavartalan alvásért. Rendelje meg! |  |  | #N/A
| 3. | Maszkok | 3.1 | Orrmaszkok |  |  | CARA-ORRMASZK | WM 25580 | Cara (XL) | Engedélyezett | Löwenstein | 37973 | 7595 |  | XL |  | Selymes érintés és német precizitás: az ultrakönnyű kényelem új szintje. | A német Löwenstein Medical CARA orrmaszkja a modern dizájn és a kiemelkedő betegkomfort találkozása. Kifejlesztésekor a cél a tökéletes illeszkedés, a csendes működés és a bőrbarát kivitel volt. A maszk pehelykönnyű, puha és hajlékony szerkezete, valamint az állítható fejpántja révén szinte észrevétlen marad az éjszaka folyamán, így ideális megoldást kínál szinte minden felhasználó számára. A CARA maszk-család kiváló minőségét a 2018-as nemzetközi Focus Open dizájn-díj is visszaigazolja. Szakmai érv: A CARA különlegessége a tökéletesített, diffúz kilégzőrendszer: a könyöknél elhelyezkedő barázdált nyílások porlasztva engedik ki a felesleges levegőt, ami így nem kelt huzatérzetet, és nem zavarja sem a beteget, sem az alvótársát. A könyökidom felső része zárt, ami megakadályozza a levegő szem felé áramlását. A maszk puha és ruganyos párnája homloktámasz nélkül is követi az arc kontúrját, így csökkentve a nyomáspontok kialakulását. A fejpánt bőrbarát textíliája OEKO-TEX STANDARD 100 minősítéssel rendelkezik, garantálva az irritációmentes viselést. Főbb előnyök: - Szuperkönnyű kivitel: Mindössze 58–60 gramm, alig érezhető az arcon. - XS méretben is elérhető: Kifejezetten alkalmas a nagyon kisméretű arcformákhoz is. - Csendes technológia: Továbbfejlesztett kilégzőrendszer a zavartalan alvásért. - Prémium anyaghasználat: Nagyon tartós váz és OEKO-TEX minősítésű textil. - Rugalmas méretezés: L-es méretű fejpánt külön is rendelhető a maximális testreszabhatóságért. |  | 4-30hPA |  | 69 g | 70 x 125 x 75 mm | 98 ml | [9 empty] | Méretenként | A választott méretű orrpárna, fejpánt, maszkváz | Nem | Igen | 2 év | WM 25192; WM 25576 | CARA fejpánt, CARA orrpárna XL | hun, en, stb összevontan | lowenstein-cara-orrmaszk-xl | Löwenstein CARA orrmaszk XL méret ¦ Alvásterápia | Ultrakönnyű Löwenstein CARA CPAP orrmaszk XL méretben. Puha szilikonpárna, csendes kilégzés és anatómiai illeszkedés a zavartalan alvásért. Rendelje meg! |  |  | #N/A
| 3. | Maszkok | 3.1 | Orrmaszkok |  |  | J.EASY-ORRMASZK | WM 25510 | Joyce Easy (S) | Engedélyezett | Löwenstein | 39370 | 8992 | 2014-01-01 | S | profi | A stabilitás és az egyéni testreszabhatóság bajnoka – az egyik legnépszerűbb választásunk. | A Löwenstein Medical JOYCEeasy orrmaszk az „intelligens választás” az alvásterápiában. Minden részletében az egyszerűséget, a tartósságot és a kényelmet képviseli. Úgy tervezték, hogy optimális illeszkedése révén minimalizálja a szivárgást, ezzel növelve a terápia hatékonyságát. A maszk használata rendkívül praktikus: az egyszer beállított fejpánt rögzítése a színkódolt kapcsok segítségével minden alkalommal gyors és magabiztos marad, segítve a pácienst a helyes felhelyezésben. Szakmai érv: A JOYCEeasy legfontosabb megkülönböztető jegye a hagyományos szilikon maszkokkal szemben az orrpárnán és a homloktámaszon alkalmazott, selymesen puha SilkTec bevonat. Ez a bőrbarát réteg drasztikusan csökkenti a szilikon és az arcbőr közötti súrlódást, megelőzve a pirosságot és az irritációt. A maszk továbbfejlesztett, csendes kilégzőrendszere és a 360 fokban mozgó gömbcsatlakozása biztosítja a páciens mozgásszabadságát és az alvótárs zavartalan pihenését. A kialakításnak köszönhetően a nyomáspontok egyenletesen oszlanak el, így magasabb nyomáson is kényelmes marad. Főbb előnyök: - SilkTec technológia: Selymesen puha tapintás és irritációmentes viselet az orrpárnán és a homloktámaszon. - Intuitív rögzítés: Színkódolt kapcsok segítik a gyors és hibamentes felhelyezést. - Tökéletes illeszkedés: Stabil illeszkedés, amely tehermentesíti az érzékeny nyomáspontokat. - Csendes működés: Optimalizált kilégzőrendszer a zajmentes éjszakákért. - Precíz méretezés: S, M és L méretben is elérhető a pontos anatómiai illeszkedés érdekében. |  | 4-30hPA |  | 94 g | kb. 100 x 100 x 80 mm | 100 ml | [9 empty] | Méretenként | A választott méretű orrpárna, fejpánt, maszkváz | Nem | Nem | 2 év | WM 25505; WM 26801; WM 26803; | J.Easy fejpánt, J.One/Easy homloktámasz, J.Easy orrpárna S | hun, en, stb összevontan | lowenstein-joyce-easy-orrmaszk-s | Löwenstein JOYCE Easy orrmaszk S méret ¦ Alvásterápia | Klasszikus, rendkívül stabil Löwenstein JOYCE Easy CPAP orrmaszk S méretben. Állítható homloktámasz, csendes szelep és szivárgásmentes illeszkedés. |  |  | #N/A
| 3. | Maszkok | 3.1 | Orrmaszkok |  |  | J.EASY-ORRMASZK | WM 25520 | Joyce Easy (M) | Engedélyezett | Löwenstein | 39370 | 8992 | 2014-01-01 | M | profi | A stabilitás és az egyéni testreszabhatóság bajnoka – az egyik legnépszerűbb választásunk. | A Löwenstein Medical JOYCEeasy orrmaszk az „intelligens választás” az alvásterápiában. Minden részletében az egyszerűséget, a tartósságot és a kényelmet képviseli. Úgy tervezték, hogy optimális illeszkedése révén minimalizálja a szivárgást, ezzel növelve a terápia hatékonyságát. A maszk használata rendkívül praktikus: az egyszer beállított fejpánt rögzítése a színkódolt kapcsok segítségével minden alkalommal gyors és magabiztos marad, segítve a pácienst a helyes felhelyezésben. Szakmai érv: A JOYCEeasy legfontosabb megkülönböztető jegye a hagyományos szilikon maszkokkal szemben az orrpárnán és a homloktámaszon alkalmazott, selymesen puha SilkTec bevonat. Ez a bőrbarát réteg drasztikusan csökkenti a szilikon és az arcbőr közötti súrlódást, megelőzve a pirosságot és az irritációt. A maszk továbbfejlesztett, csendes kilégzőrendszere és a 360 fokban mozgó gömbcsatlakozása biztosítja a páciens mozgásszabadságát és az alvótárs zavartalan pihenését. A kialakításnak köszönhetően a nyomáspontok egyenletesen oszlanak el, így magasabb nyomáson is kényelmes marad. Főbb előnyök: - SilkTec technológia: Selymesen puha tapintás és irritációmentes viselet az orrpárnán és a homloktámaszon. - Intuitív rögzítés: Színkódolt kapcsok segítik a gyors és hibamentes felhelyezést. - Tökéletes illeszkedés: Stabil illeszkedés, amely tehermentesíti az érzékeny nyomáspontokat. - Csendes működés: Optimalizált kilégzőrendszer a zajmentes éjszakákért. - Precíz méretezés: S, M és L méretben is elérhető a pontos anatómiai illeszkedés érdekében. |  | 4-30hPA |  | 97 g | kb. 105 x 110 x 80 mm | 105 ml | [9 empty] | Méretenként | A választott méretű orrpárna, fejpánt, maszkváz | Nem | Nem | 2 év | WM 25505; WM 26801; WM 26803; | J.Easy fejpánt, J.One/Easy homloktámasz J.Easy orrpárna M | hun, en, stb összevontan | lowenstein-joyce-easy-orrmaszk-m | Löwenstein JOYCE Easy orrmaszk M méret ¦ Alvásterápia | Klasszikus, rendkívül stabil Löwenstein JOYCE Easy CPAP orrmaszk M méretben. Állítható homloktámasz, csendes szelep és szivárgásmentes illeszkedés. |  |  | #N/A
| 3. | Maszkok | 3.1 | Orrmaszkok |  |  | J.EASY-ORRMASZK | WM 25530 | Joyce Easy (L) | Engedélyezett | Löwenstein | 39370 | 8992 | 2014-01-01 | L | profi | A stabilitás és az egyéni testreszabhatóság bajnoka – az egyik legnépszerűbb választásunk. | A Löwenstein Medical JOYCEeasy orrmaszk az „intelligens választás” az alvásterápiában. Minden részletében az egyszerűséget, a tartósságot és a kényelmet képviseli. Úgy tervezték, hogy optimális illeszkedése révén minimalizálja a szivárgást, ezzel növelve a terápia hatékonyságát. A maszk használata rendkívül praktikus: az egyszer beállított fejpánt rögzítése a színkódolt kapcsok segítségével minden alkalommal gyors és magabiztos marad, segítve a pácienst a helyes felhelyezésben. Szakmai érv: A JOYCEeasy legfontosabb megkülönböztető jegye a hagyományos szilikon maszkokkal szemben az orrpárnán és a homloktámaszon alkalmazott, selymesen puha SilkTec bevonat. Ez a bőrbarát réteg drasztikusan csökkenti a szilikon és az arcbőr közötti súrlódást, megelőzve a pirosságot és az irritációt. A maszk továbbfejlesztett, csendes kilégzőrendszere és a 360 fokban mozgó gömbcsatlakozása biztosítja a páciens mozgásszabadságát és az alvótárs zavartalan pihenését. A kialakításnak köszönhetően a nyomáspontok egyenletesen oszlanak el, így magasabb nyomáson is kényelmes marad. Főbb előnyök: - SilkTec technológia: Selymesen puha tapintás és irritációmentes viselet az orrpárnán és a homloktámaszon. - Intuitív rögzítés: Színkódolt kapcsok segítik a gyors és hibamentes felhelyezést. - Tökéletes illeszkedés: Stabil illeszkedés, amely tehermentesíti az érzékeny nyomáspontokat. - Csendes működés: Optimalizált kilégzőrendszer a zajmentes éjszakákért. - Precíz méretezés: S, M és L méretben is elérhető a pontos anatómiai illeszkedés érdekében. |  | 4-30hPA |  | 98 g | kb. 110 x 120 x 80 mm | 115 ml | [9 empty] | Méretenként | A választott méretű orrpárna, fejpánt, maszkváz | Nem | Nem | 2 év | WM 25505; WM 26801; WM 26803; | J.Easy fejpánt, J.One/Easy homloktámasz, J.Easy orrpárna L | hun, en, stb összevontan | lowenstein-joyce-easy-orrmaszk-l | Löwenstein JOYCE Easy orrmaszk L méret ¦ Alvásterápia | Klasszikus, rendkívül stabil Löwenstein JOYCE Easy CPAP orrmaszk L méretben. Állítható homloktámasz, csendes szelep és szivárgásmentes illeszkedés. |  |  | #N/A
| 3. | Maszkok | 3.1 | Orrmaszkok |  |  | J.ONE-ORRMASZK | WM 25260 | Joyce One (1 méretes) | Engedélyezett | Löwenstein | 37973 | 7595 | 2014-01-01 | - | profi | Az intelligens maszk, amely Önre van kalibrálva – méretválasztási gondok nélkül. | A JOYCEone az alvásterápia „okos” maszkja: az egyetlen olyan modell, amelynél nem kell a méretvétellel bajlódni. Speciális kialakítása révén automatikusan idomul a legkülönfélébb arcformákhoz és méretekhez. Ideális választás kezdő terápiás betegeknek vagy azoknak, akik egyszerű, de megbízható megoldást keresnek szakértői segítség nélkül is. Szakmai érv: A maszk lelke az automatikus beállítású (Self-adjusting) szilikon párna és a rugalmas homloktámasz-rugó. Ezek az elemek dinamikusan követik az arc vonalait és a mozgást, így mindig az optimális feszességet tartják fenn. Nincs szükség bonyolult pántbeállításokra, a maszk „megtalálja” a helyét az arcon. Főbb előnyök: - Egyméretes (One Size): Nincs hibázási lehetőség a méretválasztásnál. - Gyors beállítás: Pillanatok alatt felhelyezhető és rögzíthető. - SilkTec kényelem: Selymes tapintású szilikon felület. - Közgyógy támogatott: Kiváló ár-érték arány és széleskörű elérhetőség. |  | 4-30hPA |  | 87 g | 96 x 115 x 83 mm | 90 ml | [9 empty] | Egyméretes | A választott méretű orrpárna, fejpánt, maszkváz, homloktámasz | Nem | Igen | 2 év | WM 25255; WM 25253; WM 26801; | J.One fejpánt, J.One szilikon, J.One/Easy homloktámasz | hun, en, stb összevontan | lowenstein-joyce-one-orrmaszk | Löwenstein JOYCE One univerzális orrmaszk ¦ Alvásterápia | Intelligens, egyméretes Löwenstein JOYCE One CPAP orrmaszk. Automatikusan az arcformához idomuló szilikonpárna és homloktámasz a gondtalan választásért. |  |  | #N/A
| 3. | Maszkok | 3.1 | Orrmaszkok |  |  | JULIA-ORRMASZK | LMT 26710 | Julia (S) | Engedélyezett | Löwenstein | 42545 | 12167 |  | S |  | A megbízható kényelem új generációja. Rendkívül csendes működés és stabil illeszkedés a zavartalan, szivárgásmentes éjszakai pihenésért. | A Löwenstein JULIA az alvásterápia új generációját képviseli: kicsi, könnyű és fenntartható módon készül Németországban. Kialakításakor a "kevesebb több" elvét követték, így a maszk alig észrevehető az arcon, és teljesen szabad látómezőt biztosít. A fejpánt rögzítési pontjai és a maszkváz geometriája optimális nyomáselosztást biztosít az orrnyergen, így megelőzhető a bőrirritáció és a sebek kialakulása. A maszk stabil marad akkor is, ha a páciens éjszaka többször változtatja az alvási pozícióját A JULIA letisztult formavilága és az arcformához finoman idomuló maszkpárnája segít abban, hogy a terápia megkezdése zökkenőmentes és természetes élmény legyen. Szakmai érv: A JULIA technológiai alapját az innovatív, ergonómikus, 3D műanyagból készült fejpántváz adja, amely homloktámasz nélkül is stabil és elmozdulásmentes illeszkedést biztosít minden alvási pozícióban. A Löwenstein szabványoknak megfelelően a kilégzőrendszer halk és diffúz áramlást biztosít. Különlegessége a környezettudatos gyártás: a textilek festése során jelentősen kevesebb vizet (-90%) és energiát (-66%) használnak fel, a csomagolás pedig 80%-ban megújuló cukornádból készül. Főbb előnyök: - Bizonyított kényelem: A CARA maszkoknál bevált, három méretben elérhető párnatechnológia. - Szabad kilátás: Homloktámasz nélküli design, ideális olvasáshoz és szemüvegeseknek. - Rendkívül csendes: Mindössze 18 dB(A) hangnyomásszint a békés éjszakákért. - Innovatív 3D váz: Rugalmas és ergonómikus rögzítés, amely megakadályozza a fejpánt megcsavarodását. - Fenntartható gyártás: Németországban készült, jelentősen csökkentett vegyszer- és vízfelhasználással. |  | 4-30 hPA |  | kb. 68g | 50x61x75mm | 65 ml | [9 empty] | Méretenként | maszkváz, a kiválasztott méretű maszkpárna, fejpánt, maszkcső, használati útmutató | Nem | Nem | 2 év |  |  | csak angol és egyéb nyelvek! Nincs lefordítva még | lowenstein-julia-orrmaszk-s | Löwenstein JULIA orrmaszk S méret ¦ Alvásterápia | Új generációs Löwenstein JULIA CPAP orrmaszk S méretben. Kifejezetten csendes diffúzor, finom tapintás és stabil tartás a szivárgásmentes éjszakákért. |  |  | #N/A
| 3. | Maszkok | 3.1 | Orrmaszkok |  |  | JULIA-ORRMASZK | LMT 26720 | Julia (M) | Engedélyezett | Löwenstein | 42545 | 12167 |  | M |  | A megbízható kényelem új generációja. Rendkívül csendes működés és stabil illeszkedés a zavartalan, szivárgásmentes éjszakai pihenésért. | A Löwenstein JULIA az alvásterápia új generációját képviseli: kicsi, könnyű és fenntartható módon készül Németországban. Kialakításakor a "kevesebb több" elvét követték, így a maszk alig észrevehető az arcon, és teljesen szabad látómezőt biztosít. A fejpánt rögzítési pontjai és a maszkváz geometriája optimális nyomáselosztást biztosít az orrnyergen, így megelőzhető a bőrirritáció és a sebek kialakulása. A maszk stabil marad akkor is, ha a páciens éjszaka többször változtatja az alvási pozícióját A JULIA letisztult formavilága és az arcformához finoman idomuló maszkpárnája segít abban, hogy a terápia megkezdése zökkenőmentes és természetes élmény legyen. Szakmai érv: A JULIA technológiai alapját az innovatív, ergonómikus, 3D műanyagból készült fejpántváz adja, amely homloktámasz nélkül is stabil és elmozdulásmentes illeszkedést biztosít minden alvási pozícióban. A Löwenstein szabványoknak megfelelően a kilégzőrendszer halk és diffúz áramlást biztosít. Különlegessége a környezettudatos gyártás: a textilek festése során jelentősen kevesebb vizet (-90%) és energiát (-66%) használnak fel, a csomagolás pedig 80%-ban megújuló cukornádból készül. Főbb előnyök: - Bizonyított kényelem: A CARA maszkoknál bevált, három méretben elérhető párnatechnológia. - Szabad kilátás: Homloktámasz nélküli design, ideális olvasáshoz és szemüvegeseknek. - Rendkívül csendes: Mindössze 18 dB(A) hangnyomásszint a békés éjszakákért. - Innovatív 3D váz: Rugalmas és ergonómikus rögzítés, amely megakadályozza a fejpánt megcsavarodását. - Fenntartható gyártás: Németországban készült, jelentősen csökkentett vegyszer- és vízfelhasználással. |  | 4-30 hPA |  | kb. 68g | 57x61x73mm | 71 ml | [9 empty] | Méretenként | maszkváz, a kiválasztott méretű maszkpárna, fejpánt, maszkcső, használati útmutató | Nem | Nem | 2 év |  |  | csak angol és egyéb nyelvek! Nincs lefordítva még | lowenstein-julia-orrmaszk-m | Löwenstein JULIA orrmaszk M méret ¦ Alvásterápia | Új generációs Löwenstein JULIA CPAP orrmaszk M méretben. Kifejezetten csendes diffúzor, finom tapintás és stabil tartás a szivárgásmentes éjszakákért. |  |  | #N/A
| 3. | Maszkok | 3.1 | Orrmaszkok |  |  | JULIA-ORRMASZK | LMT 26730 | Julia (L) | Engedélyezett | Löwenstein | 42545 | 12167 |  | L |  | A megbízható kényelem új generációja. Rendkívül csendes működés és stabil illeszkedés a zavartalan, szivárgásmentes éjszakai pihenésért. | A Löwenstein JULIA az alvásterápia új generációját képviseli: kicsi, könnyű és fenntartható módon készül Németországban. Kialakításakor a "kevesebb több" elvét követték, így a maszk alig észrevehető az arcon, és teljesen szabad látómezőt biztosít. A fejpánt rögzítési pontjai és a maszkváz geometriája optimális nyomáselosztást biztosít az orrnyergen, így megelőzhető a bőrirritáció és a sebek kialakulása. A maszk stabil marad akkor is, ha a páciens éjszaka többször változtatja az alvási pozícióját A JULIA letisztult formavilága és az arcformához finoman idomuló maszkpárnája segít abban, hogy a terápia megkezdése zökkenőmentes és természetes élmény legyen. Szakmai érv: A JULIA technológiai alapját az innovatív, ergonómikus, 3D műanyagból készült fejpántváz adja, amely homloktámasz nélkül is stabil és elmozdulásmentes illeszkedést biztosít minden alvási pozícióban. A Löwenstein szabványoknak megfelelően a kilégzőrendszer halk és diffúz áramlást biztosít. Különlegessége a környezettudatos gyártás: a textilek festése során jelentősen kevesebb vizet (-90%) és energiát (-66%) használnak fel, a csomagolás pedig 80%-ban megújuló cukornádból készül. Főbb előnyök: - Bizonyított kényelem: A CARA maszkoknál bevált, három méretben elérhető párnatechnológia. - Szabad kilátás: Homloktámasz nélküli design, ideális olvasáshoz és szemüvegeseknek. - Rendkívül csendes: Mindössze 18 dB(A) hangnyomásszint a békés éjszakákért. - Innovatív 3D váz: Rugalmas és ergonómikus rögzítés, amely megakadályozza a fejpánt megcsavarodását. - Fenntartható gyártás: Németországban készült, jelentősen csökkentett vegyszer- és vízfelhasználással. |  | 4-30 hPA |  | kb. 68g | 63x65x73 mm | 87 ml | [9 empty] | Méretenként | maszkváz, a kiválasztott méretű maszkpárna, fejpánt, maszkcső, használati útmutató | Nem | Nem | 2 év |  |  | csak angol és egyéb nyelvek! Nincs lefordítva még | lowenstein-julia-orrmaszk-l | Löwenstein JULIA orrmaszk L méret ¦ Alvásterápia | Új generációs Löwenstein JULIA CPAP orrmaszk L méretben. Kifejezetten csendes diffúzor, finom tapintás és stabil tartás a szivárgásmentes éjszakákért. |  |  | #N/A
| 3. | Maszkok | 3.1 | Orrmaszkok |  |  | DREAMWEAR-ORRMASZK | 1116720 | DreamWear (4 méret 1 csomagban) | Engedélyezett | Philips | 54991 | 24613 | 2016-05-01 |  | profi | DreamWear orr alatti (nasal) – innovatív dizájn irritáció nélkül. Érezze a teljes szabadságot bármilyen alvási pozícióban az orr alatti kialakításnak és a fejtetői csatlakozásnak köszönhetően | A Philips Respironics DreamWear "nasal" orrmaszk forradalmasítja az alvásterápiát: különleges kialakításának köszönhetően a levegő egy kellemes tapintású, puha szilikon vázban áramlik, és csupán az orr alatt illeszkedik az arcra. Betegeink visszajelzései alapján a használata olyan természetes érzés, mintha semmit sem viselne! A fejtetőn elhelyezett gégecső-csatlakozás és a minimál dizájn teljes látómezőt biztosít, így zavartalanul olvashat, tévézhet, és a szemüvegviselés sem jelent akadályt. Mivel az orrpárna az orr alatt helyezkedik el (nem rajta vagy körülötte), viselőjét nem terheli az orrnyereg irritációja. A DreamWear maszk használói maximális mozgásszabadságot kapnak: a fejtetői csatlakozás révén akár hason, oldalt vagy háton is aludhatnak anélkül, hogy a maszk elmozdulna vagy a cső akadályozná őket. Szakmai érv: Az innovatív „Airflow-through-frame” technológia lehetővé teszi a légáramlást a maszk keretén belül, így minimalizálva az arcra nehezedő nyomást. A váz moduláris felépítésű: a DreamWear rendszer kompatibilis az orr alatti (nasal) és az orrillesztékes (silicone-pillows) párnákkal is, így a maszk rugalmasan az egyéni igényekhez igazítható. Főbb előnyök: - Széles látómező: szemüvegeseknek, esti olvasáshoz ideális. - Prémium anyaghasználat: könnyű, puha szilikon váz és textil vázborítás. - Minimális érintkezés: búcsút inthet az orrnyereg-irritációnak. - Rugalmasság: minden alvási pozícióban stabil marad. |  | 4-20hPA |  | kb. 75g | [11 empty] | FitPack (4 méretű - S, M, MW, L - orrpárna 1 csomagban) | M-es méretű maszkváz (standard), szilikon orrpárnák 4 féle méretben (S, M, MW, L), puha textil vázborítás (2 db), fejpánt, könyökidom, használati útmutató. | Nem | Nem | 2 év | 1116751; 1116747; 1116745; 1116754; 1116748; 1116740; 1116741; 1116742; 1116743; 1146472; 1146473; 1146474; | Dreamwear fejpánt, váz L, váz S, vázborítás, kilégző adapter, szilikonok sima (S, M, MW, L) és orrillesztékes (S, M, L) | magyarul - önálló file | philips-dreamwear-orrmaszk-fitpack | Philips DreamWear orrmaszk FitPack (4 méret) ¦ Alvásterápia | Innovatív Philips DreamWear orr alatti CPAP maszk 4 mérettel egy csomagban. Fejtetői csőcsatlakozás, szabad látómező és teljes mozgásszabadság alváskor. |  |  | #N/A
| 3. | Maszkok | 3.1 | Orrmaszkok |  |  | DREAMWEAR-SP-ORRMASZK | 1146469 | Dreamwear orrillesztékes maszk (SP) | Letiltott | Philips | 54991 |  | 2023-10-01 |  |  | DreamWear orrillesztékes (silicone pillows)– maximális stabilitás szilikon kúpokkal. Érezze a teljes szabadságot bármilyen alvási pozícióban az anatómiailag formázott, puha szilikon kúpoknak köszönhetően, amelyek gyengéden az orrnyílásokhoz illeszkedve még biztosabb tartást adnak éjszaka. | A Philips Respironics DreamWear orrillesztékes maszk forradalmasítja az alvásterápiát: különleges kialakításának köszönhetően a levegő egy kellemes tapintású, puha szilikon vázban áramlik, és a finom szilikon kúpok révén közvetlenül az orrnyílásokhoz illeszkedik. Ez a hibrid megoldás extra stabilitást biztosít, miközben a használata olyan természetes érzés, mintha semmit sem viselne! A fejtetőn elhelyezett gégecső-csatlakozás és a minimál dizájn teljes látómezőt biztosít, így zavartalanul olvashat, tévézhet, és a szemüvegviselés sem jelent akadályt. Mivel az orrillesztékes párna közvetlenül az orrnyílásokba illeszkedik, viselőjét nem terheli az orrnyereg vagy az orr alatti érzékeny bőr irritációja. A DreamWear maszk használói maximális mozgásszabadságot kapnak: a fejtetői csatlakozás és a fixen ülő szilikon kúpok révén akár intenzív mozgás közben, hason, oldalt vagy háton is aludhatnak anélkül, hogy a maszk elmozdulna vagy a cső akadályozná őket. Szakmai érv: Az innovatív „Airflow-through-frame” technológia lehetővé teszi a légáramlást a maszk keretén belül, így minimalizálva az arcra nehezedő nyomást. A váz moduláris felépítésű: a DreamWear rendszer kompatibilis az orr alatti (nasal) és az orrillesztékes (silicone-pillows) párnákkal is, így a maszk rugalmasan az egyéni igényekhez igazítható. Főbb előnyök: Extra stabilitás: A puha szilikon kúpok gyengéden a helyén tartják a maszkot a legaktívabb alvóknál is. Széles látómező: Szemüvegeseknek, esti olvasáshoz ideális. Prémium anyaghasználat: Könnyű, puha szilikon váz és textil vázborítás. Minimális érintkezés: Búcsút inthet az orrnyereg-irritációnak. Rugalmasság: Minden alvási pozícióban (oldalt és hason is) stabil marad. | [28 empty] | #N/A
| 3. | Maszkok | 3.1 | Orrmaszkok |  |  | NUANCEPRO-ORRMASZK | 1105168 | Nuance Pro Gel (egyben) | Engedélyezett | Philips | 51435 | 21057 | 2015-01-01 |  | profi | Philips Nuance Pro Gel – a világ első gél-párnás orrillesztékes maszkja. A zselés technológia kényelme és az extra hajlékony rövid cső stabilitása egyetlen professzionális csomagban. | A Philips Nuance Pro Gel maszk új kategóriát teremtett az alvásterápiában: egyesíti a minimalista orrillesztékes kialakítást a Philips világhírű géltechnológiájával. A kék gél-gyűrűvel ellátott orrpárnák lágyan, mégis magabiztosan tömítenek. A "Pro" változat különlegessége a gél-bevonatú keret, amely puhább és rugalmasabb a hagyományos műanyag vázaknál, megelőzve az arcoldali nyomásnyomokat. A maszk nem takarja el az arcot és nincs homloktámasza, így tökéletes látóteret biztosít. Szakmai érv: A gélpárnák jobban idomulnak az orr anatómiájához, mint a standard szilikon, így alacsonyabb szorítóerő mellett is szivárgásmentes marad a terápia. A maszk stabilitását jelentősen növeli a beépített, extra hajlékony és könnyű rövid cső (short tube), amely elvezeti a fő gégecső húzóerejét, megakadályozva a párnák elmozdulását és az irritációt. A csomag FitPack kiszerelésű, így Ön mindhárom méretet (S, M, L) kézhez kapja, hogy megtalálja a legmegfelelőbbet. Főbb előnyök: - Gél-párnás technológia: Kimagasló komfort és irritációmentes illeszkedés az orrnyílásoknál. - Integrált rövid cső: Rugalmas összeköttetés, amely biztosítja a stabil illeszkedést mozgás közben is. - Gél keret: Puha, bőrbarát érintkezés az arcbőrrel. - FitPack kiszerelés: Három párnaméret (S, M, L) egy csomagban a garantált kényelemért. |  | 4-20 hPA |  | kb 82g | [11 empty] | FitPack (3 méretű - S, M, L - orrpárna 1 csomagban) | 3 méretű - S, M, L - orrpárna 1 csomagban, zselébetétes szilikon fejpánt, használati útmutató | Nem | Nem | 2 év | 1105178; 1105173; 1105174; 1105175 | Nuance Pro fejpánt, Nuance sziiikonok ((S, M, L) | csak angol és egyéb nyelvek! | philips-nuance-pro-gel-orrmaszk | Philips Nuance Pro Gel orrillesztékes maszk ¦ Alvásterápia | Prémium Philips Nuance Pro Gel zselés orrpárnás CPAP maszk gél-támasztékos fejpánttal. Kiváló stabilitás, minimális nyomáspontok és kényelmes alvás. |  |  | #N/A
| 3. | Maszkok | 3.1 | Orrmaszkok |  |  | PICO-ORRMASZK | 1104921 | Pico (S/M) | Engedélyezett | Philips | 37973 | 7595 | 2016-01-01 | S/M | profi | Philips Pico – a minimalista elegancia. Rendkívül könnyű, homloktámasz nélküli kialakítás, amely stabil illeszkedést és szabad kilátást biztosít. | A Philips Pico az egyik legkisebb és legkönnyebb hagyományos orrmaszk a piacon. Tervezésekor a cél az volt, hogy a lehető legkevesebb érintkezési felületen biztosítson maximális stabilitást. Mivel nincs homloktámasza, a látómező teljesen szabad marad, így akadálytalanul olvashat vagy tévézhet elalvás előtt, és a szemüvegviselés sem jelent gondot. A maszk mindössze néhány alkatrészből áll, így az összeszerelése és tisztítása rendkívül egyszerű. A puha szilikon párna és a vékonyított fejpánt gondoskodik a kényelemről az éjszaka folyamán, miközben a maszkváz stabilan tartja a párnát még aktívabb mozgás közben is. Szakmai érv: A Pico nagyszerűsége az egyszerűségében rejlik. A „Tip-of-the-nose” koncepció lényege, hogy a maszk csak az orr legszükségesebb részét fedi le, így minimalizálva a bőrirritációt és a bezártság érzetét. Mivel nem tartalmaz mágneses alkatrészeket, korlátozás nélkül alkalmazható minden páciensnél, beleértve a beültetett orvostechnikai eszközzel (pl. pacemaker) rendelkezőket is. Főbb előnyök: - Pehelykönnyű kivitel: Alig érezhető az arcon. - Szabad látótér: Nincs zavaró homloktámasz. - Közgyógy támogatott: Széles körben elérhető és gazdaságos megoldás. - Egyszerű használat: Mindössze két csat és máris kész az éjszakára. |  | 4-30 hPA |  | kb. 58g | [11 empty] | Méretenként | A kiválasztott méretű orrpárna, fejpánt, használati útmutató | Nem | Igen | 2 év | 1146406; 1104936; 1104937; 1104938 | Pico fejpánt, Pico szilikonok (S/M, L, XL) | hun, en, stb. összevontan (nincs fent a cpap.hu-n) | philips-pico-orrmaszk-sm | Philips Pico orrmaszk S/M méret ¦ Alvásterápia | Minimalista és ultrakönnyű Philips Pico CPAP orrmaszk S/M méretben. Homloktámasz nélküli kialakítás a szabad látómezőért és a zavartalan olvasásért. |  |  | #N/A
| 3. | Maszkok | 3.1 | Orrmaszkok |  |  | PICO-ORRMASZK | 1104922 | Pico (L) | Engedélyezett | Philips | 37973 | 7595 | 2016-01-01 | L | profi | Philips Pico – a minimalista elegancia. Rendkívül könnyű, homloktámasz nélküli kialakítás, amely stabil illeszkedést és szabad kilátást biztosít. | A Philips Pico az egyik legkisebb és legkönnyebb hagyományos orrmaszk a piacon. Tervezésekor a cél az volt, hogy a lehető legkevesebb érintkezési felületen biztosítson maximális stabilitást. Mivel nincs homloktámasza, a látómező teljesen szabad marad, így akadálytalanul olvashat vagy tévézhet elalvás előtt, és a szemüvegviselés sem jelent gondot. A maszk mindössze néhány alkatrészből áll, így az összeszerelése és tisztítása rendkívül egyszerű. A puha szilikon párna és a vékonyított fejpánt gondoskodik a kényelemről az éjszaka folyamán, miközben a maszkváz stabilan tartja a párnát még aktívabb mozgás közben is. Szakmai érv: A Pico nagyszerűsége az egyszerűségében rejlik. A „Tip-of-the-nose” koncepció lényege, hogy a maszk csak az orr legszükségesebb részét fedi le, így minimalizálva a bőrirritációt és a bezártság érzetét. Mivel nem tartalmaz mágneses alkatrészeket, korlátozás nélkül alkalmazható minden páciensnél, beleértve a beültetett orvostechnikai eszközzel (pl. pacemaker) rendelkezőket is. Főbb előnyök: - Pehelykönnyű kivitel: Alig érezhető az arcon. - Szabad látótér: Nincs zavaró homloktámasz. - Közgyógy támogatott: Széles körben elérhető és gazdaságos megoldás. - Egyszerű használat: Mindössze 3 alkatrész, percek alatt tisztítható. |  | 4-30 hPA |  | kb. 58g | [11 empty] | Méretenként | A kiválasztott méretű orrpárna, fejpánt, használati útmutató | Nem | Igen | 2 év | 1146406; 1104936; 1104937; 1104938 | Pico fejpánt, Pico szilikonok (S/M, L, XL) | hun, en, stb. összevontan (nincs fent a cpap.hu-n) | philips-pico-orrmaszk-l | Philips Pico orrmaszk L méret ¦ Alvásterápia | Minimalista és ultrakönnyű Philips Pico CPAP orrmaszk L méretben. Homloktámasz nélküli kialakítás a szabad látómezőért és a zavartalan olvasásért. |  |  | #N/A
| 3. | Maszkok | 3.1 | Orrmaszkok |  |  | PICO-ORRMASZK | 1104923 | Pico (XL) | Engedélyezett | Philips | 37973 | 7595 | 2016-01-01 | XL | profi | Philips Pico – a minimalista elegancia. Rendkívül könnyű, homloktámasz nélküli kialakítás, amely stabil illeszkedést és szabad kilátást biztosít. | A Philips Pico az egyik legkisebb és legkönnyebb hagyományos orrmaszk a piacon. Tervezésekor a cél az volt, hogy a lehető legkevesebb érintkezési felületen biztosítson maximális stabilitást. Mivel nincs homloktámasza, a látómező teljesen szabad marad, így akadálytalanul olvashat vagy tévézhet elalvás előtt, és a szemüvegviselés sem jelent gondot. A maszk mindössze néhány alkatrészből áll, így az összeszerelése és tisztítása rendkívül egyszerű. A puha szilikon párna és a vékonyított fejpánt gondoskodik a kényelemről az éjszaka folyamán, miközben a maszkváz stabilan tartja a párnát még aktívabb mozgás közben is. Szakmai érv: A Pico nagyszerűsége az egyszerűségében rejlik. A „Tip-of-the-nose” koncepció lényege, hogy a maszk csak az orr legszükségesebb részét fedi le, így minimalizálva a bőrirritációt és a bezártság érzetét. Mivel nem tartalmaz mágneses alkatrészeket, korlátozás nélkül alkalmazható minden páciensnél, beleértve a beültetett orvostechnikai eszközzel (pl. pacemaker) rendelkezőket is. Főbb előnyök: - Pehelykönnyű kivitel: Alig érezhető az arcon. - Szabad látótér: Nincs zavaró homloktámasz. - Közgyógy támogatott: Széles körben elérhető és gazdaságos megoldás. - Egyszerű használat: Mindössze két csat és máris kész az éjszakára. |  | 4-30 hPA |  | kb. 58g | [11 empty] | Méretenként | A kiválasztott méretű orrpárna, fejpánt, használati útmutató | Nem | Igen | 2 év | 1146406; 1104936; 1104937; 1104938 | Pico fejpánt, Pico szilikonok (S/M, L, XL) | hun, en, stb. összevontan (nincs fent a cpap.hu-n) | philips-pico-orrmaszk-xl | Philips Pico orrmaszk XL méret ¦ Alvásterápia | Minimalista és ultrakönnyű Philips Pico CPAP orrmaszk XL méretben. Homloktámasz nélküli kialakítás a szabad látómezőért és a zavartalan olvasásért. |  |  | #N/A
| 3. | Maszkok | 3.1 | Orrmaszkok |  |  | WISP-ORRMASZK | 1094060 | Wisp (3 méret 1 csomagban) átlátszó váz | Engedélyezett | Philips | 42545 | 12165 | 2014-09-01 |  |  | Philips Wisp – Stabil illeszkedés és szabad látómező. Az extra rugalmas rövid cső csökkenti a maszk elmozdulását, a FitPack kiszerelés pedig garantálja a tökéletes méretet. | A Philips Wisp orrmaszk az egyszerűség és a stílus találkozása az alvásterápiában. Különlegessége, hogy a hagyományos maszkokkal ellentétben választható kerettel (bőrbarát szövet vagy víztiszta szilikon) rendelkezik, így az eszköz nem orvosi műszernek, hanem a pihentető alvás természetes kiegészítőjének érződik. Minimalista kialakítása szabad látóteret biztosít, így szemüvegviseléshez vagy esti olvasáshoz is kiváló választás. A csomag FitPack kiszerelésű, tehát több párnaméretet is tartalmaz, így Ön otthon, saját környezetében választhatja ki a legtökéletesebb illeszkedést. A készlet részét képezi továbbá egy extra hajlékony, kisebb átmérőjű maszkcső is, amely jelentősen növeli a mozgásszabadságot az éjszaka folyamán. Szakmai érv: A Wisp sikerének titka a rugalmas, keret nélküli hatást keltő design, amely követi az arc vonalait, és minimálisra csökkenti a bőrirritációt. A maszk orrpárnája rendkívül kis felületen érintkezik az arccal, mégis stabil illeszkedést nyújt magas terápiás nyomás mellett is. A mágneses rögzítőkapcsok segítségével a maszk felvétele és beállítása ösztönös és gyors. FIGYELEM: A maszk mágneses rögzítőkapcsokat tartalmaz, ezért beültetett aktív orvostechnikai eszközzel (pl. pacemaker) rendelkező páciensek esetén használat előtt orvosi konzultáció szükséges, vagy mágnesmentes típus választása javasolt. Főbb előnyök: - Választható keret: Szövet vagy szilikon váz a személyes komfortigényekhez igazítva. - Extra rugalmasság: A mellékelt kisméretű, puha maszkcső csökkenti a gégecső húzóerejét, könnyebbé téve az alvást. - FitPack kiszerelés: Három párnaméret (S/M, L, XL) egyetlen csomagban a garantált illeszkedésért. - Szabad látótér: Homloktámasz nélküli kialakítás, ideális olvasáshoz vagy tévézéshez. - Kompakt és könnyű: Minimális érintkezés az arccal, csökkentett irritációs kockázat. - Mágneses kapcsok: Gyors és egyszerű rögzítés az éjszakai kényelemért. |  | 4-30 hPA |  | kb . 70g | [11 empty] | FitPack (3 méretű - S/M, L, XL - orrpárna 1 csomagban) | fejpánt, váz, maszkcső és könyök, orrpárna 3 méretben (S/M, L, XL), használati útmutató. | Igen | Nem | 2 év | 1094078; 1105180; 1094080; 1094081; 1094087; 1094088; 1112031 | Wisp fejpánt, maszkcsőés könyök, váz szilikon, váz textil, szilikonok (S/M, L XL) | csak angol és egyéb nyelvek! | philips-wisp-orrmaszk-atlatszo-vaz | Philips Wisp orrmaszk átlátszó vázzal FitPack ¦ Alvásterápia | Népszerű Philips Wisp orrmaszk diszkrét átlátszó műanyag vázzal. FitPack csomag 3 mérettel (S/M, L, XL), flexibilis rövid csővel és stabil rögzítéssel. |  |  | #N/A
| 3. | Maszkok | 3.1 | Orrmaszkok |  |  | WISP-ORRMASZK | 1094061 | Wisp (3 méret 1 csomagban) textil váz | Engedélyezett | Philips | 42545 | 12165 | 2014-03-01 |  | profi | Philips Wisp – Stabil illeszkedés és szabad látómező. Az extra rugalmas rövid cső csökkenti a maszk elmozdulását, a FitPack kiszerelés pedig garantálja a tökéletes méretet. | A Philips Wisp orrmaszk az egyszerűség és a stílus találkozása az alvásterápiában. Különlegessége, hogy a hagyományos maszkokkal ellentétben választható kerettel (bőrbarát szövet vagy víztiszta szilikon) rendelkezik, így az eszköz nem orvosi műszernek, hanem a pihentető alvás természetes kiegészítőjének érződik. Minimalista kialakítása szabad látóteret biztosít, így szemüvegviseléshez vagy esti olvasáshoz is kiváló választás. A csomag FitPack kiszerelésű, tehát több párnaméretet is tartalmaz, így Ön otthon, saját környezetében választhatja ki a legtökéletesebb illeszkedést. A készlet részét képezi továbbá egy extra hajlékony, kisebb átmérőjű maszkcső is, amely jelentősen növeli a mozgásszabadságot az éjszaka folyamán. Szakmai érv: A Wisp sikerének titka a rugalmas, keret nélküli hatást keltő design, amely követi az arc vonalait, és minimálisra csökkenti a bőrirritációt. A maszk orrpárnája rendkívül kis felületen érintkezik az arccal, mégis stabil illeszkedést nyújt magas terápiás nyomás mellett is. A mágneses rögzítőkapcsok segítségével a maszk felvétele és beállítása ösztönös és gyors. FIGYELEM: A maszk mágneses rögzítőkapcsokat tartalmaz, ezért beültetett aktív orvostechnikai eszközzel (pl. pacemaker) rendelkező páciensek esetén használat előtt orvosi konzultáció szükséges, vagy mágnesmentes típus választása javasolt. Főbb előnyök: - Választható keret: Szövet vagy szilikon váz a személyes komfortigényekhez igazítva. - Extra rugalmasság: A mellékelt kisméretű, puha maszkcső csökkenti a gégecső húzóerejét, könnyebbé téve az alvást. - FitPack kiszerelés: Három párnaméret (S/M, L, XL) egyetlen csomagban a garantált illeszkedésért. - Szabad látótér: Homloktámasz nélküli kialakítás, ideális olvasáshoz vagy tévézéshez. - Kompakt és könnyű: Minimális érintkezés az arccal, csökkentett irritációs kockázat. - Mágneses kapcsok: Gyors és egyszerű rögzítés az éjszakai kényelemért. |  | 4-30 hPA |  | kb . 70g | [11 empty] | FitPack (3 méretű - S/M, L, XL - orrpárna 1 csomagban) | fejpánt, váz, maszkcső és könyök, orrpárna 3 méretben (S/M, L, XL), használati útmutató. | Igen | Nem | 2 év | 1094078; 1105180; 1094080; 1094081; 1094087; 1094088; 1112031 | Wisp fejpánt, maszkcsőés könyök, váz szilikon, váz textil, szilikonok (S/M, L XL) | csak angol és egyéb nyelvek! | philips-wisp-orrmaszk-textil-vaz | Philips Wisp orrmaszk textil vázzal FitPack ¦ Alvásterápia | Puhább érzetű Philips Wisp orrmaszk puha szövetkerettel. 3 méret egy dobozban a tökéletes illeszkedésért, homloktámasz nélküli szabad kilátással. |  |  | #N/A
| 3. | Maszkok | 3.1 | Orrmaszkok |  |  | WISP-ORRMASZK | 1104961 | WISP PED FIT PACK W/ HEADGEAR ‐ EE INT | Letiltott |  |  |  | 2018-08-01 | [32 empty] | #N/A
| 3. | Maszkok | 3.1 | Orrmaszkok |  |  | WISP-ORRMASZK | 1109308 | Wisp Youth Mask, Fabric, w/ HGR, Intl | Letiltott |  |  |  | 2018-08-01 | [32 empty] | #N/A
#N/A
| 3. | Maszkok | 3.2 | Arcmaszkok |  |  | CARA-FULLFACEMASZK | WM 25630 | Cara Full (S) | Engedélyezett | Löwenstein | 59690 | egyedi eng. | 2022-12-01 | S | profi | Löwenstein CARA Full Face – a pehelykönnyű szabadság. Csendes működés, kiváló illeszkedés és bőrbarát anyagok egy díjnyertes orr-száj maszkban. | A Löwenstein Medical CARA Full Face maszkja bizonyítja, hogy egy teljes orr-száj maszk is lehet könnyed és diszkrét. A Red Dot Design Award díjas CARA család tagjaként ez a modell is a „láthatatlan” kényelmet és a kiváló illeszkedést képviseli. Pehelykönnyű súlya és puha, az arc kontúrjaihoz simuló szilikon párnája révén segít csökkentett nyomásérzetet biztosítani az éjszaka folyamán. Ideális választás azoknak a pácienseknek, akik szájon át is lélegeznek alvás közben, de a kompakt kialakítású eszközöket preferálják. Szakmai érv: A CARA Full Face különlegessége a tökéletesített, rendkívül csendes és diffúz kilégzőrendszer, amely porlasztva vezeti el a levegőt, így elkerülhető a zavaró huzatérzet. A maszk innovatív, homloktámasz nélküli vázszerkezete az ergonomikus vonalvezetésnek köszönheti stabilitását: a pántok elhelyezkedése és a váz geometriája optimálisan osztja el a tartóerőt az arcon. Az extra puha szilikon párna felső része zárt kialakítású, ami célzottan akadályozza meg, hogy a levegő a páciens szeme felé áramoljon, miközben a 360 fokban elforduló gömbcsukló szabad mozgást enged. Főbb előnyök: - Kompakt és könnyű: Orr-száj maszk kategóriában kiemelkedően alacsony súly, amely mérsékli az arcra nehezedő terhelést. - Intelligens vázszerkezet: Stabil tartást biztosít kevesebb érintkezési ponttal, szabadabb érzetet nyújtva a felhasználónak. - Csendes és szórt légáramlás: Optimalizált kilégzőnyílások a nyugodt és csendes alvási környezetért. - Bőrbarát fejpánt: OEKO-TEX minősítésű, lélegző anyagok az irritációmentes viseletért. - Mágnesmentes kialakítás: Biztonsággal használható minden páciensnél, beleértve a beültetett orvostechnikai eszközzel rendelkezőket is. |  | 4-25 hPA |  | 93 g | 93 x 145 x 89 mm | 180 ml | [9 empty] | Méretenként | maszkváz, a kiválasztott méretű maszkpárna, fejpánt, használati útmutató | Nem | Nem | 2 év | WM 25243; WM 25601; | Cara FF fejpánt, szilikon S | csak angol és egyéb nyelvek! A gyártó oldalán sem találtam magyart sajnos… | lowenstein-cara-full-face-maszk-s | Löwenstein CARA Full Face arcmaszk S méret ¦ Alvásterápia | Pehelykönnyű Löwenstein CARA Full Face orr-száj maszk S méretben. Puha szilikonpárna, csendes kilégzés és szivárgásmentes illeszkedés. Rendelje meg! | de |  | #N/A
| 3. | Maszkok | 3.2 | Arcmaszkok |  |  | CARA-FULLFACEMASZK | WM 25640 | Cara Full (M) | Engedélyezett | Löwenstein | 59690 | egyedi eng. | 2022-12-01 | M | profi | Löwenstein CARA Full Face – a pehelykönnyű szabadság. Csendes működés, kiváló illeszkedés és bőrbarát anyagok egy díjnyertes orr-száj maszkban. | A Löwenstein Medical CARA Full Face maszkja bizonyítja, hogy egy teljes orr-száj maszk is lehet könnyed és diszkrét. A Red Dot Design Award díjas CARA család tagjaként ez a modell is a „láthatatlan” kényelmet és a kiváló illeszkedést képviseli. Pehelykönnyű súlya és puha, az arc kontúrjaihoz simuló szilikon párnája révén segít csökkentett nyomásérzetet biztosítani az éjszaka folyamán. Ideális választás azoknak a pácienseknek, akik szájon át is lélegeznek alvás közben, de a kompakt kialakítású eszközöket preferálják. Szakmai érv: A CARA Full Face különlegessége a tökéletesített, rendkívül csendes és diffúz kilégzőrendszer, amely porlasztva vezeti el a levegőt, így elkerülhető a zavaró huzatérzet. A maszk innovatív, homloktámasz nélküli vázszerkezete az ergonomikus vonalvezetésnek köszönheti stabilitását: a pántok elhelyezkedése és a váz geometriája optimálisan osztja el a tartóerőt az arcon. Az extra puha szilikon párna felső része zárt kialakítású, ami célzottan akadályozza meg, hogy a levegő a páciens szeme felé áramoljon, miközben a 360 fokban elforduló gömbcsukló szabad mozgást enged. Főbb előnyök: - Kompakt és könnyű: Orr-száj maszk kategóriában kiemelkedően alacsony súly, amely mérsékli az arcra nehezedő terhelést. - Intelligens vázszerkezet: Stabil tartást biztosít kevesebb érintkezési ponttal, szabadabb érzetet nyújtva a felhasználónak. - Csendes és szórt légáramlás: Optimalizált kilégzőnyílások a nyugodt és csendes alvási környezetért. - Bőrbarát fejpánt: OEKO-TEX minősítésű, lélegző anyagok az irritációmentes viseletért. - Mágnesmentes kialakítás: Biztonsággal használható minden páciensnél, beleértve a beültetett orvostechnikai eszközzel rendelkezőket is. |  | 4-25 hPA |  | 97 g | 93 x 160 x 90 mm | 219 ml | [9 empty] | Méretenként | maszkváz, a kiválasztott méretű maszkpárna, fejpánt, használati útmutató | Nem | Nem | 2 év | WM 25243; WM 25602; | Cara FF fejpánt, szilikon M | csak angol és egyéb nyelvek! A gyártó oldalán sem találtam magyart sajnos… | lowenstein-cara-full-face-maszk-m | Löwenstein CARA Full Face arcmaszk M méret ¦ Alvásterápia | Pehelykönnyű Löwenstein CARA Full Face orr-száj maszk M méretben. Puha szilikonpárna, csendes kilégzés és szivárgásmentes illeszkedés. Rendelje meg! |  |  | #N/A
| 3. | Maszkok | 3.2 | Arcmaszkok |  |  | CARA-FULLFACEMASZK | WM 25650 | Cara Full (L) | Engedélyezett | Löwenstein | 59690 | egyedi eng. | 2022-12-01 | L | profi | Löwenstein CARA Full Face – a pehelykönnyű szabadság. Csendes működés, kiváló illeszkedés és bőrbarát anyagok egy díjnyertes orr-száj maszkban. | A Löwenstein Medical CARA Full Face maszkja bizonyítja, hogy egy teljes orr-száj maszk is lehet könnyed és diszkrét. A Red Dot Design Award díjas CARA család tagjaként ez a modell is a „láthatatlan” kényelmet és a kiváló illeszkedést képviseli. Pehelykönnyű súlya és puha, az arc kontúrjaihoz simuló szilikon párnája révén segít csökkentett nyomásérzetet biztosítani az éjszaka folyamán. Ideális választás azoknak a pácienseknek, akik szájon át is lélegeznek alvás közben, de a kompakt kialakítású eszközöket preferálják. Szakmai érv: A CARA Full Face különlegessége a tökéletesített, rendkívül csendes és diffúz kilégzőrendszer, amely porlasztva vezeti el a levegőt, így elkerülhető a zavaró huzatérzet. A maszk innovatív, homloktámasz nélküli vázszerkezete az ergonomikus vonalvezetésnek köszönheti stabilitását: a pántok elhelyezkedése és a váz geometriája optimálisan osztja el a tartóerőt az arcon. Az extra puha szilikon párna felső része zárt kialakítású, ami célzottan akadályozza meg, hogy a levegő a páciens szeme felé áramoljon, miközben a 360 fokban elforduló gömbcsukló szabad mozgást enged. Főbb előnyök: - Kompakt és könnyű: Orr-száj maszk kategóriában kiemelkedően alacsony súly, amely mérsékli az arcra nehezedő terhelést. - Intelligens vázszerkezet: Stabil tartást biztosít kevesebb érintkezési ponttal, szabadabb érzetet nyújtva a felhasználónak. - Csendes és szórt légáramlás: Optimalizált kilégzőnyílások a nyugodt és csendes alvási környezetért. - Bőrbarát fejpánt: OEKO-TEX minősítésű, lélegző anyagok az irritációmentes viseletért. - Mágnesmentes kialakítás: Biztonsággal használható minden páciensnél, beleértve a beültetett orvostechnikai eszközzel rendelkezőket is. |  | 4-25 hPA |  | 102 g | 93 x 174 x 91 mm | 244 ml | [9 empty] | Méretenként | maszkváz, a kiválasztott méretű maszkpárna, fejpánt, használati útmutató | Nem | Nem | 2 év | WM 25243; WM 25603; | Cara FF fejpánt, szilikon L | csak angol és egyéb nyelvek! A gyártó oldalán sem találtam magyart sajnos… | lowenstein-cara-full-face-maszk-l | Löwenstein CARA Full Face arcmaszk L méret ¦ Alvásterápia | Pehelykönnyű Löwenstein CARA Full Face orr-száj maszk L méretben. Puha szilikonpárna, csendes kilégzés és szivárgásmentes illeszkedés. Rendelje meg! |  |  | #N/A
| 3. | Maszkok | 3.2 | Arcmaszkok |  |  | CARA-FULLFACEMASZK | WM 25680 | Cara Full (XL) | Engedélyezett | Löwenstein | 59690 | egyedi eng. | 2024-01-01 | XL | profi | Löwenstein CARA Full Face – a pehelykönnyű szabadság. Csendes működés, kiváló illeszkedés és bőrbarát anyagok egy díjnyertes orr-száj maszkban. | A Löwenstein Medical CARA Full Face maszkja bizonyítja, hogy egy teljes orr-száj maszk is lehet könnyed és diszkrét. A Red Dot Design Award díjas CARA család tagjaként ez a modell is a „láthatatlan” kényelmet és a kiváló illeszkedést képviseli. Pehelykönnyű súlya és puha, az arc kontúrjaihoz simuló szilikon párnája révén segít csökkentett nyomásérzetet biztosítani az éjszaka folyamán. Ideális választás azoknak a pácienseknek, akik szájon át is lélegeznek alvás közben, de a kompakt kialakítású eszközöket preferálják. Szakmai érv: A CARA Full Face különlegessége a tökéletesített, rendkívül csendes és diffúz kilégzőrendszer, amely porlasztva vezeti el a levegőt, így elkerülhető a zavaró huzatérzet. A maszk innovatív, homloktámasz nélküli vázszerkezete az ergonomikus vonalvezetésnek köszönheti stabilitását: a pántok elhelyezkedése és a váz geometriája optimálisan osztja el a tartóerőt az arcon. Az extra puha szilikon párna felső része zárt kialakítású, ami célzottan akadályozza meg, hogy a levegő a páciens szeme felé áramoljon, miközben a 360 fokban elforduló gömbcsukló szabad mozgást enged. Főbb előnyök: - Kompakt és könnyű: Orr-száj maszk kategóriában kiemelkedően alacsony súly, amely mérsékli az arcra nehezedő terhelést. - Intelligens vázszerkezet: Stabil tartást biztosít kevesebb érintkezési ponttal, szabadabb érzetet nyújtva a felhasználónak. - Csendes és szórt légáramlás: Optimalizált kilégzőnyílások a nyugodt és csendes alvási környezetért. - Bőrbarát fejpánt: OEKO-TEX minősítésű, lélegző anyagok az irritációmentes viseletért. - Mágnesmentes kialakítás: Biztonsággal használható minden páciensnél, beleértve a beültetett orvostechnikai eszközzel rendelkezőket is. |  | 4-25 hPA |  | 109 g | 96 x 185 x 100 mm | 291 ml | [9 empty] | Méretenként | maszkváz, a kiválasztott méretű maszkpárna, fejpánt, használati útmutató | Nem | Nem | 2 év | WM 25243; WM 25676; | Cara FF fejpánt, szilikon XL | csak angol és egyéb nyelvek! A gyártó oldalán sem találtam magyart sajnos… | lowenstein-cara-full-face-maszk-xl | Löwenstein CARA Full Face arcmaszk XL méret ¦ Alvásterápia | Pehelykönnyű Löwenstein CARA Full Face orr-száj maszk XL méretben. Puha szilikonpárna, csendes kilégzés és szivárgásmentes illeszkedés. Rendelje meg! |  |  | #N/A
| 3. | Maszkok | 3.2 | Arcmaszkok |  |  | JOYCEEASY-FULLFACEMASZK | WM 25910 | JoyceEasy Full (S) | Engedélyezett | Löwenstein | 57785 | egyedi eng. | 2014-01-01 | S | profi | Löwenstein JOYCEeasy Full Face – a stabilitás és kényelem klasszikus egyensúlya. Állítható homloktámasz és SilkTec bevonat a személyre szabott, irritációmentes illeszkedésért. | A JOYCEeasy Full Face orr-száj maszk a Löwenstein Medical egyik legmegbízhatóbb modellje, amely a robusztus felépítést ötvözi a modern kényelmi megoldásokkal. Kifejezetten olyan páciensek számára készült, akiknek fontos a maszk stabil tartása és a precíz állíthatóság. A maszk minden részlete a tartósságot és a könnyű kezelhetőséget szolgálja, miközben a különleges felületkezelés gondoskodik a bőr védelméről a hosszú éjszakák során is. Szakmai érv: A JOYCEeasy Full Face egyik kiemelkedő jellemzője a fokozatmentesen állítható homloktámasz. Ez a megoldás lehetővé teszi, hogy a felhasználó milliméter pontosan szabályozza a maszk dőlésszögét, így optimálisan osztható el a nyomás a homlokcsont és az orrnyereg között. A homloktámaszon és az orr-száj párnán egyaránt megtalálható a selymes tapintású SilkTec bevonat, amely drasztikusan csökkenti a szilikon és a bőr közötti súrlódást, megelőzve az irritációt és a bőrpírt. A maszk gömbcsuklós csatlakozása 360 fokos mozgásszabadságot biztosít, a színkódolt rögzítőkapcsok pedig segítik a gyors és hibamentes felhelyezést. Főbb előnyök: - Precíz homloktámasz-állítás: Személyre szabott nyomáselosztás a maximális kényelem és stabilitás érdekében. - SilkTec technológia: Selymesen puha felület az érintkezési pontokon, amely védi az érzékeny arcbőrt. - Kiváló illeszkedés: Robusztus kialakítás, amely magas terápiás nyomás mellett is szivárgásmentes és stabil marad. - Intuitív rögzítés: Színkódolt kapcsok teszik egyszerűvé a napi használatot és a maszk felhelyezését. - Csendes működés: Hatékony kilégzőrendszer, amely halkan és zavarmentesen vezeti el a távozó levegőt. |  | 4-30 hPA |  | 120 g | 90 x 145 x 101 mm | 180 ml | [9 empty] | Méretenként | maszkváz, a kiválasztott méretű maszkpárna, fejpánt, használati útmutató | Nem | Nem | 2 év | WM 25606; WM 26871 | J.Easy FF fejpánt, szilikon S | hun, en, stb összevontan | lowenstein-joyce-easy-full-face-maszk-s | Löwenstein JOYCEeasy Full Face arcmaszk S ¦ Alvásterápia | Klasszikus Löwenstein JOYCEeasy Full Face orr-száj maszk S méretben. Bőrbarát SilkTec bevonat, állítható homloktámasz és stabil rögzítés nyomás alatt is. |  |  | Joyce Easy FullFace kiegészítők
| 3. | Maszkok | 3.2 | Arcmaszkok |  |  | JOYCEEASY-FULLFACEMASZK | WM 25920 | JoyceEasy Full (M) | Engedélyezett | Löwenstein | 57785 | egyedi eng. | 2014-01-01 | M | profi | Löwenstein JOYCEeasy Full Face – a stabilitás és kényelem klasszikus egyensúlya. Állítható homloktámasz és SilkTec bevonat a személyre szabott, irritációmentes illeszkedésért. | A JOYCEeasy Full Face orr-száj maszk a Löwenstein Medical egyik legmegbízhatóbb modellje, amely a robusztus felépítést ötvözi a modern kényelmi megoldásokkal. Kifejezetten olyan páciensek számára készült, akiknek fontos a maszk stabil tartása és a precíz állíthatóság. A maszk minden részlete a tartósságot és a könnyű kezelhetőséget szolgálja, miközben a különleges felületkezelés gondoskodik a bőr védelméről a hosszú éjszakák során is. Szakmai érv: A JOYCEeasy Full Face egyik kiemelkedő jellemzője a fokozatmentesen állítható homloktámasz. Ez a megoldás lehetővé teszi, hogy a felhasználó milliméter pontosan szabályozza a maszk dőlésszögét, így optimálisan osztható el a nyomás a homlokcsont és az orrnyereg között. A homloktámaszon és az orr-száj párnán egyaránt megtalálható a selymes tapintású SilkTec bevonat, amely drasztikusan csökkenti a szilikon és a bőr közötti súrlódást, megelőzve az irritációt és a bőrpírt. A maszk gömbcsuklós csatlakozása 360 fokos mozgásszabadságot biztosít, a színkódolt rögzítőkapcsok pedig segítik a gyors és hibamentes felhelyezést. Főbb előnyök: - Precíz homloktámasz-állítás: Személyre szabott nyomáselosztás a maximális kényelem és stabilitás érdekében. - SilkTec technológia: Selymesen puha felület az érintkezési pontokon, amely védi az érzékeny arcbőrt. - Kiváló illeszkedés: Robusztus kialakítás, amely magas terápiás nyomás mellett is szivárgásmentes és stabil marad. - Intuitív rögzítés: Színkódolt kapcsok teszik egyszerűvé a napi használatot és a maszk felhelyezését. - Csendes működés: Hatékony kilégzőrendszer, amely halkan és zavarmentesen vezeti el a távozó levegőt. |  | 4-30 hPA |  | 126 g | 90 x 155 x 101 mm | 210 ml | [9 empty] | Méretenként | maszkváz, a kiválasztott méretű maszkpárna, fejpánt, használati útmutató | Nem | Nem | 2 év | WM 25606; WM 26872 | J.Easy FF fejpánt, szilikon M | hun, en, stb összevontan | lowenstein-joyce-easy-full-face-maszk-m | Löwenstein JOYCEeasy Full Face arcmaszk M ¦ Alvásterápia | Klasszikus Löwenstein JOYCEeasy Full Face orr-száj maszk M méretben. Bőrbarát SilkTec bevonat, állítható homloktámasz és stabil rögzítés nyomás alatt is. |  |  | Joyce Easy FullFace kiegészítők
| 3. | Maszkok | 3.2 | Arcmaszkok |  |  | JOYCEEASY-FULLFACEMASZK | WM 25930 | JoyceEasy Full (L) | Engedélyezett | Löwenstein | 57785 | egyedi eng. | 2014-01-01 | L | profi | Löwenstein JOYCEeasy Full Face – a stabilitás és kényelem klasszikus egyensúlya. Állítható homloktámasz és SilkTec bevonat a személyre szabott, irritációmentes illeszkedésért. | A JOYCEeasy Full Face orr-száj maszk a Löwenstein Medical egyik legmegbízhatóbb modellje, amely a robusztus felépítést ötvözi a modern kényelmi megoldásokkal. Kifejezetten olyan páciensek számára készült, akiknek fontos a maszk stabil tartása és a precíz állíthatóság. A maszk minden részlete a tartósságot és a könnyű kezelhetőséget szolgálja, miközben a különleges felületkezelés gondoskodik a bőr védelméről a hosszú éjszakák során is. Szakmai érv: A JOYCEeasy Full Face egyik kiemelkedő jellemzője a fokozatmentesen állítható homloktámasz. Ez a megoldás lehetővé teszi, hogy a felhasználó milliméter pontosan szabályozza a maszk dőlésszögét, így optimálisan osztható el a nyomás a homlokcsont és az orrnyereg között. A homloktámaszon és az orr-száj párnán egyaránt megtalálható a selymes tapintású SilkTec bevonat, amely drasztikusan csökkenti a szilikon és a bőr közötti súrlódást, megelőzve az irritációt és a bőrpírt. A maszk gömbcsuklós csatlakozása 360 fokos mozgásszabadságot biztosít, a színkódolt rögzítőkapcsok pedig segítik a gyors és hibamentes felhelyezést. Főbb előnyök: - Precíz homloktámasz-állítás: Személyre szabott nyomáselosztás a maximális kényelem és stabilitás érdekében. - SilkTec technológia: Selymesen puha felület az érintkezési pontokon, amely védi az érzékeny arcbőrt. - Kiváló illeszkedés: Robusztus kialakítás, amely magas terápiás nyomás mellett is szivárgásmentes és stabil marad. - Intuitív rögzítés: Színkódolt kapcsok teszik egyszerűvé a napi használatot és a maszk felhelyezését. - Csendes működés: Hatékony kilégzőrendszer, amely halkan és zavarmentesen vezeti el a távozó levegőt. |  | 4-30 hPA |  | 134 g | 96 x 170 x 105 mm | 270 ml | [9 empty] | Méretenként | maszkváz, a kiválasztott méretű maszkpárna, fejpánt, használati útmutató | Nem | Nem | 2 év | WM 25606; WM 26873 | J.Easy FF fejpánt, szilikon L | hun, en, stb összevontan | lowenstein-joyce-easy-full-face-maszk-l | Löwenstein JOYCEeasy Full Face arcmaszk L ¦ Alvásterápia | Klasszikus Löwenstein JOYCEeasy Full Face orr-száj maszk L méretben. Bőrbarát SilkTec bevonat, állítható homloktámasz és stabil rögzítés nyomás alatt is. |  |  | Joyce Easy FullFace kiegészítők
| 3. | Maszkok | 3.2 | Arcmaszkok |  |  | JOYCEEASYNEXT-FULLFACEMASZK | WM 25109 | JoyceEasy Next Full (S) | Engedélyezett | Löwenstein | 64770 | egyedi eng. | 2016-06-01 | S | profi | Löwenstein JOYCEeasy next FF – a megbízhatóság új generációja. Stabil illeszkedés, állítható homloktámasz és SilkTec bevonat a professzionális terápia szolgálatában. | A JOYCEeasy next FF az egyik legsikeresebb orr-száj maszkunk továbbfejlesztett változata, amely a Löwenstein Medical évtizedes tapasztalatait ötvözi. A tervezők megőrizték a JOYCE-sorozatra jellemző rendkívüli stabilitást, miközben a maszk vázát könnyebbé és áramvonalasabbá tették. Ez a típus ideális választás azoknak a pácienseknek, akik a hagyományos, homloktámaszos kialakítású maszkokban bíznak, de elvárják a modern anyaghasználat nyújtotta extra kényelmet. Szakmai érv: A JOYCEeasy next FF legfőbb technológiai előnye a precízen, több fokozatban állítható homloktámasz, amely lehetővé teszi a maszk dőlésszögének személyre szabott beállítását. Ez a megoldás segít abban, hogy a tartóerő egyenletesen oszoljon el a homlok és az orrnyereg között, elkerülve a kellemetlen nyomáspontokat. A párna és a homloktámasz felülete is a speciális SilkTec bevonattal készült: ez a selymes tapintású réteg minimalizálja a szilikon és a bőr közötti súrlódást, így jelentősen csökkenti az irritáció és a bőrpír kialakulásának esélyét. A maszk gömbcsuklós csatlakozása és a csendes kilégzőrendszer zavartalan mozgásszabadságot és nyugodt éjszakát biztosít. Főbb előnyök: - Személyre szabott stabilitás: Állítható homloktámasz a tökéletes illeszkedésért és a tehermentesített orrnyeregért. - SilkTec technológia: Bőrbarát, selymesen puha szilikon felület az érintkezési pontokon. - Könnyített kialakítás: Erős tartás modernebb, kisebb súlyú vázszerkezettel. - Intuitív kezelés: Színkódolt rögzítőkapcsok és egyszerűen tisztítható alkatrészek. - Mágnesmentes rögzítés: Biztonsággal alkalmazható minden páciensnél, beültetett orvostechnikai eszközök (pl. pacemaker) mellett is. |  | 4-40 hPA |  | 120 g | 90 x 145 x 101 mm | 180 ml | [9 empty] | Méretenként | maszkváz, a kiválasztott méretű maszkpárna, fejpánt, használati útmutató | Nem | Nem | 2 év | WM 25105; WM 25104 | J.Easy NEXT FF fejpánt, szilikon S | hun, en, stb összevontan | lowenstein-joyce-easy-next-full-face-maszk-s | Löwenstein JOYCEeasy next FF arcmaszk S ¦ Alvásterápia | Új generációs Löwenstein JOYCEeasy next Full Face maszk S méretben. Továbbfejlesztett ergonómia, halk légáramlás és maximális szivárgásmentesség. |  |  | #N/A
| 3. | Maszkok | 3.2 | Arcmaszkok |  |  | JOYCEEASYNEXT-FULLFACEMASZK | WM 25119 | JoyceEasy Next Full (M) | Engedélyezett | Löwenstein | 64770 | egyedi eng. | 2016-06-01 | M | profi | Löwenstein JOYCEeasy next FF – a megbízhatóság új generációja. Stabil illeszkedés, állítható homloktámasz és SilkTec bevonat a professzionális terápia szolgálatában. | A JOYCEeasy next FF az egyik legsikeresebb orr-száj maszkunk továbbfejlesztett változata, amely a Löwenstein Medical évtizedes tapasztalatait ötvözi. A tervezők megőrizték a JOYCE-sorozatra jellemző rendkívüli stabilitást, miközben a maszk vázát könnyebbé és áramvonalasabbá tették. Ez a típus ideális választás azoknak a pácienseknek, akik a hagyományos, homloktámaszos kialakítású maszkokban bíznak, de elvárják a modern anyaghasználat nyújtotta extra kényelmet. Szakmai érv: A JOYCEeasy next FF legfőbb technológiai előnye a precízen, több fokozatban állítható homloktámasz, amely lehetővé teszi a maszk dőlésszögének személyre szabott beállítását. Ez a megoldás segít abban, hogy a tartóerő egyenletesen oszoljon el a homlok és az orrnyereg között, elkerülve a kellemetlen nyomáspontokat. A párna és a homloktámasz felülete is a speciális SilkTec bevonattal készült: ez a selymes tapintású réteg minimalizálja a szilikon és a bőr közötti súrlódást, így jelentősen csökkenti az irritáció és a bőrpír kialakulásának esélyét. A maszk gömbcsuklós csatlakozása és a csendes kilégzőrendszer zavartalan mozgásszabadságot és nyugodt éjszakát biztosít. Főbb előnyök: - Személyre szabott stabilitás: Állítható homloktámasz a tökéletes illeszkedésért és a tehermentesített orrnyeregért. - SilkTec technológia: Bőrbarát, selymesen puha szilikon felület az érintkezési pontokon. - Könnyített kialakítás: Erős tartás modernebb, kisebb súlyú vázszerkezettel. - Intuitív kezelés: Színkódolt rögzítőkapcsok és egyszerűen tisztítható alkatrészek. - Mágnesmentes rögzítés: Biztonsággal alkalmazható minden páciensnél, beültetett orvostechnikai eszközök (pl. pacemaker) mellett is. |  | 4-40 hPA |  | 126 g | 90 x 155 x 101 mm | 210 ml | [9 empty] | Méretenként | maszkváz, a kiválasztott méretű maszkpárna, fejpánt, használati útmutató | Nem | nem | 2 év | WM 25105; WM 25114 | J.Easy NEXT FF fejpánt, szilikon M | hun, en, stb összevontan | lowenstein-joyce-easy-next-full-face-maszk-m | Löwenstein JOYCEeasy next FF arcmaszk M ¦ Alvásterápia | Új generációs Löwenstein JOYCEeasy next Full Face maszk M méretben. Továbbfejlesztett ergonómia, halk légáramlás és maximális szivárgásmentesség. |  |  | #N/A
| 3. | Maszkok | 3.2 | Arcmaszkok |  |  | JOYCEEASYNEXT-FULLFACEMASZK | WM 25129 | JoyceEasy Next Full (L) | Engedélyezett | Löwenstein | 64770 | egyedi eng. | 2016-05-01 | L | profi | Löwenstein JOYCEeasy next FF – a megbízhatóság új generációja. Stabil illeszkedés, állítható homloktámasz és SilkTec bevonat a professzionális terápia szolgálatában. | A JOYCEeasy next FF az egyik legsikeresebb orr-száj maszkunk továbbfejlesztett változata, amely a Löwenstein Medical évtizedes tapasztalatait ötvözi. A tervezők megőrizték a JOYCE-sorozatra jellemző rendkívüli stabilitást, miközben a maszk vázát könnyebbé és áramvonalasabbá tették. Ez a típus ideális választás azoknak a pácienseknek, akik a hagyományos, homloktámaszos kialakítású maszkokban bíznak, de elvárják a modern anyaghasználat nyújtotta extra kényelmet. Szakmai érv: A JOYCEeasy next FF legfőbb technológiai előnye a precízen, több fokozatban állítható homloktámasz, amely lehetővé teszi a maszk dőlésszögének személyre szabott beállítását. Ez a megoldás segít abban, hogy a tartóerő egyenletesen oszoljon el a homlok és az orrnyereg között, elkerülve a kellemetlen nyomáspontokat. A párna és a homloktámasz felülete is a speciális SilkTec bevonattal készült: ez a selymes tapintású réteg minimalizálja a szilikon és a bőr közötti súrlódást, így jelentősen csökkenti az irritáció és a bőrpír kialakulásának esélyét. A maszk gömbcsuklós csatlakozása és a csendes kilégzőrendszer zavartalan mozgásszabadságot és nyugodt éjszakát biztosít. Főbb előnyök: Személyre szabott stabilitás: Állítható homloktámasz a tökéletes illeszkedésért és a tehermentesített orrnyeregért. SilkTec technológia: Bőrbarát, selymesen puha szilikon felület az érintkezési pontokon. Könnyített kialakítás: Erős tartás modernebb, kisebb súlyú vázszerkezettel. Intuitív kezelés: Színkódolt rögzítőkapcsok és egyszerűen tisztítható alkatrészek. Mágnesmentes rögzítés: Biztonsággal alkalmazható minden páciensnél, beültetett orvostechnikai eszközök (pl. pacemaker) mellett is. |  | 4-40 hPA |  | 134 g | 96 x 170 x 105 mm | 270 ml | [9 empty] | Méretenként | maszkváz, a kiválasztott méretű maszkpárna, fejpánt, használati útmutató | Nem | nem | 2 év | WM 25105; WM 25124 | J.Easy NEXT FF fejpánt, szilikon L | hun, en, stb összevontan | lowenstein-joyce-easy-next-full-face-maszk-l | Löwenstein JOYCEeasy next FF arcmaszk L ¦ Alvásterápia | Új generációs Löwenstein JOYCEeasy next Full Face maszk L méretben. Továbbfejlesztett ergonómia, halk légáramlás és maximális szivárgásmentesség. |  |  | #N/A
| 3. | Maszkok | 3.2 | Arcmaszkok |  |  | JOYCEONE-FULLFACEMASZK | WM 25290 | Joyce ONE Full | Engedélyezett | Löwenstein | 60960 | egyedi eng. |  | egyméretes |  | Löwenstein JOYCEone Full Face – az intelligens választás. Önállóan idomuló kialakítás és SilkTec technológia egyetlen, mindenki számára ideális méretben. | A JOYCEone Full Face az alvásterápia egyik legpraktikusabb orr-száj maszkja, amely véget vet a bonyolult méretvételi eljárásoknak. Különleges tervezésének köszönhetően ez az „egyméretes” modell a legkülönfélébb arcformákhoz is automatikusan és magabiztosan illeszkedik. Ideális választás kezdő terápiás betegeknek, vagy azoknak, akik egy egyszerűen kezelhető, mégis professzionális megoldást keresnek a mindennapi használathoz. Szakmai érv: A JOYCEone Full Face lelke az önbeálló (self-adjusting) maszkpárna és a rugalmas homloktámasz-rendszer. Ezek az elemek dinamikusan követik az arc kontúrjait, így a pántok feszítésekor a maszk automatikusan megtalálja az optimális pozíciót és a szivárgásmentes illeszkedést. Az érintkezési pontokon alkalmazott SilkTec bevonat selymes tapintása minimalizálja a bőr irritációját, a csendes kilégzőrendszer pedig gondoskodik a zavartalan pihenésről. A maszk robusztus felépítése magas terápiás nyomás esetén is stabil marad, csökkentve az elmozdulás esélyét. Főbb előnyök: - Egyméretes koncepció (One Size): Nincs szükség méretvételre, a maszk szinte minden arcformához tökéletesen idomul. - Automatikus illeszkedés: Intelligens párna- és homloktámasz-kialakítás a gyors és egyszerű beállításért. - SilkTec kényelem: Selymesen puha felület védi az arcbőrt a nyomáspontoktól és a pirosságtól. - Mágnesmentes rögzítés: Biztonsággal alkalmazható minden páciensnél, beültetett orvostechnikai eszközök (pl. pacemaker) mellett is. - Hosszú élettartam: Strapabíró vázszerkezet és könnyen tisztítható, tartós alkatrészek. |  | 4-30 hPA |  | 127 g | 89 x 155 x 97 mm | 240 ml | [9 empty] | Egyméretes | maszkváz, egyméretes maszkpárna, fejpánt, használati útmutató | Nem | nem | 2 év | WM 25277; WM 25293 | J.ONE FF fejpánt, szilikon | hun, en, stb összevontan | lowenstein-joyce-one-full-face-maszk | Löwenstein JOYCEone Full Face arcmaszk ¦ Alvásterápia | Univerzális méretű Löwenstein JOYCEone Full Face maszk. Intelligens, arcvonalhoz önállóan illeszkedő párna és SilkTec felület a kényelmes éjszakákért. |  |  | #N/A
| 3. | Maszkok | 3.2 | Arcmaszkok |  |  | LENA-MASZK | LMT 26460 | Lena Full (S) | Engedélyezett | Löwenstein | 62230 | egyedi eng. | 2022-12-01 | S |  | Löwenstein LENA – professzionális megoldás magas terápiás nyomáshoz. Kiemelkedő stabilitás, dupla ajkú maszkpárna és integrált oxigéncsatlakozó a maximális biztonságért. | A Löwenstein Medical LENA orr-száj maszkja a megbízhatóság csúcsát képviseli, különösen magas terápiás nyomás (CPAP vagy BiPAP) esetén. Ezt a maszkot úgy tervezték, hogy még a jelentős nyomáskülönbségek mellett is stabil maradjon, elkerülve a kellemetlen szivárgást. A LENA ideális választás azoknak a pácienseknek, akiknek az alvásterápia során extra tartásra és robusztus kialakításra van szükségük a hatékony kezeléshez. Szakmai érv: A LENA technológiai alapja a dupla ajkú (double-lip) maszkpárna, amely a terápiás nyomást kihasználva egyfajta légpárnát képez az arc és a szilikon között. Ez a megoldás garantálja a kiváló illeszkedést anélkül, hogy erős szorításra vagy nyomáspontok kialakítására lenne szükség. Az egyénileg állítható homloktámasz és a széles felületű homlokpárna lehetővé teszi a tartóerő precíz elosztását, így tehermentesítve az érzékeny orrnyerget. A maszk vázába integrált oxigéncsatlakozó révén külön adapter nélkül, közvetlenül adagolható kiegészítő oxigén a terápia mellé. A csendes, diffúz kilégzőrendszer és a 360 fokos gömbcsukló biztosítja a páciens mozgásszabadságát és az alvótárs nyugalmát. Főbb előnyök: - Magas nyomásra optimalizálva: Akár 35 hPa nyomásérték mellett is megőrzi stabilitását és illeszkedését. - Dupla ajkú maszkpárna: Innovatív kialakítás a szivárgásmentes és kényelmes illeszkedésért. - Állítható homloktámasz: Személyre szabott beállítási lehetőség az optimális nyomáselosztás érdekében. - Integrált oxigén-kapcsolat: Egyszerű és gyors csatlakozási lehetőség kiegészítő oxigénforráshoz. - Mágnesmentes rögzítés: Biztonsággal alkalmazható minden páciensnél, beültetett orvostechnikai eszközök (pl. pacemaker) mellett is. |  | 4-35 hPA |  | 137 g | 155 x 100 x 95 mm | 246 ml | [9 empty] | Méretenként | maszkváz, a kiválasztott méretű maszkpárna, fejpánt, használati útmutató | Nem | nem | 2 év | LMT 26435; LMT 26602 | Lena fejpánt, szilikon S | hun, en, stb összevontan | lowenstein-lena-full-face-maszk-s | Löwenstein LENA Full Face arcmaszk S méret ¦ Alvásterápia | Nagy nyomásokhoz tervezett Löwenstein LENA orr-száj maszk S méretben. Dupla peremű maszkpárna, oxigéncsatlakozó és páratlan stabilitás CPAP terápiához. | en, de |  | #N/A
| 3. | Maszkok | 3.2 | Arcmaszkok |  |  | LENA-MASZK | LMT 26470 | Lena Full (M) | Engedélyezett | Löwenstein | 62230 | egyedi eng. | 2022-12-01 | M |  | Löwenstein LENA – professzionális megoldás magas terápiás nyomáshoz. Kiemelkedő stabilitás, dupla ajkú maszkpárna és integrált oxigéncsatlakozó a maximális biztonságért. | A Löwenstein Medical LENA orr-száj maszkja a megbízhatóság csúcsát képviseli, különösen magas terápiás nyomás (CPAP vagy BiPAP) esetén. Ezt a maszkot úgy tervezték, hogy még a jelentős nyomáskülönbségek mellett is stabil maradjon, elkerülve a kellemetlen szivárgást. A LENA ideális választás azoknak a pácienseknek, akiknek az alvásterápia során extra tartásra és robusztus kialakításra van szükségük a hatékony kezeléshez. Szakmai érv: A LENA technológiai alapja a dupla ajkú (double-lip) maszkpárna, amely a terápiás nyomást kihasználva egyfajta légpárnát képez az arc és a szilikon között. Ez a megoldás garantálja a kiváló illeszkedést anélkül, hogy erős szorításra vagy nyomáspontok kialakítására lenne szükség. Az egyénileg állítható homloktámasz és a széles felületű homlokpárna lehetővé teszi a tartóerő precíz elosztását, így tehermentesítve az érzékeny orrnyerget. A maszk vázába integrált oxigéncsatlakozó révén külön adapter nélkül, közvetlenül adagolható kiegészítő oxigén a terápia mellé. A csendes, diffúz kilégzőrendszer és a 360 fokos gömbcsukló biztosítja a páciens mozgásszabadságát és az alvótárs nyugalmát. Főbb előnyök: - Magas nyomásra optimalizálva: Akár 35 hPa nyomásérték mellett is megőrzi stabilitását és illeszkedését. - Dupla ajkú maszkpárna: Innovatív kialakítás a szivárgásmentes és kényelmes illeszkedésért. - Állítható homloktámasz: Személyre szabott beállítási lehetőség az optimális nyomáselosztás érdekében. - Integrált oxigén-kapcsolat: Egyszerű és gyors csatlakozási lehetőség kiegészítő oxigénforráshoz. - Mágnesmentes rögzítés: Biztonsággal alkalmazható minden páciensnél, beültetett orvostechnikai eszközök (pl. pacemaker) mellett is. |  | 4-35 hPA |  | 141 g | 165 x 100 x 95 mm | 288 ml | [9 empty] | Méretenként | maszkváz, a kiválasztott méretű maszkpárna, fejpánt, használati útmutató | Nem | nem | 2 év | LMT 26435; LMT 26603 | Lena fejpánt, szilikon M | hun, en, stb összevontan | lowenstein-lena-full-face-maszk-m | Löwenstein LENA Full Face arcmaszk M méret ¦ Alvásterápia | Nagy nyomásokhoz tervezett Löwenstein LENA orr-száj maszk M méretben. Dupla peremű maszkpárna, oxigéncsatlakozó és páratlan stabilitás CPAP terápiához. |  |  | #N/A
| 3. | Maszkok | 3.2 | Arcmaszkok |  |  | LENA-MASZK | LMT 26480 | Lena Full (L) | Engedélyezett | Löwenstein | 62230 | egyedi eng. | 2022-12-01 | L |  | Löwenstein LENA – professzionális megoldás magas terápiás nyomáshoz. Kiemelkedő stabilitás, dupla ajkú maszkpárna és integrált oxigéncsatlakozó a maximális biztonságért. | A Löwenstein Medical LENA orr-száj maszkja a megbízhatóság csúcsát képviseli, különösen magas terápiás nyomás (CPAP vagy BiPAP) esetén. Ezt a maszkot úgy tervezték, hogy még a jelentős nyomáskülönbségek mellett is stabil maradjon, elkerülve a kellemetlen szivárgást. A LENA ideális választás azoknak a pácienseknek, akiknek az alvásterápia során extra tartásra és robusztus kialakításra van szükségük a hatékony kezeléshez. Szakmai érv: A LENA technológiai alapja a dupla ajkú (double-lip) maszkpárna, amely a terápiás nyomást kihasználva egyfajta légpárnát képez az arc és a szilikon között. Ez a megoldás garantálja a kiváló illeszkedést anélkül, hogy erős szorításra vagy nyomáspontok kialakítására lenne szükség. Az egyénileg állítható homloktámasz és a széles felületű homlokpárna lehetővé teszi a tartóerő precíz elosztását, így tehermentesítve az érzékeny orrnyerget. A maszk vázába integrált oxigéncsatlakozó révén külön adapter nélkül, közvetlenül adagolható kiegészítő oxigén a terápia mellé. A csendes, diffúz kilégzőrendszer és a 360 fokos gömbcsukló biztosítja a páciens mozgásszabadságát és az alvótárs nyugalmát. Főbb előnyök: - Magas nyomásra optimalizálva: Akár 35 hPa nyomásérték mellett is megőrzi stabilitását és illeszkedését. - Dupla ajkú maszkpárna: Innovatív kialakítás a szivárgásmentes és kényelmes illeszkedésért. - Állítható homloktámasz: Személyre szabott beállítási lehetőség az optimális nyomáselosztás érdekében. - Integrált oxigén-kapcsolat: Egyszerű és gyors csatlakozási lehetőség kiegészítő oxigénforráshoz. - Mágnesmentes rögzítés: Biztonsággal alkalmazható minden páciensnél, beültetett orvostechnikai eszközök (pl. pacemaker) mellett is. |  | 4-35 hPA |  | 150 g | 175 x 100 x 100 mm | 326 ml | [9 empty] | Méretenként | maszkváz, a kiválasztott méretű maszkpárna, fejpánt, használati útmutató | Nem | nem | 2 év | LMT 26435; LMT 26604 | Lena fejpánt, szilikon L | hun, en, stb összevontan | lowenstein-lena-full-face-maszk-l | Löwenstein LENA Full Face arcmaszk L méret ¦ Alvásterápia | Nagy nyomásokhoz tervezett Löwenstein LENA orr-száj maszk L méretben. Dupla peremű maszkpárna, oxigéncsatlakozó és páratlan stabilitás CPAP terápiához. |  |  | #N/A
| 3. | Maszkok | 3.2 | Arcmaszkok |  |  | AMARA-FULLFACEMASZK | 1090221 | Amara (S) | Engedélyezett | Philips | 72390 | egyedi eng. | 2014-01-01 | S | profi | Philips Amara – az egyszerűség és hatékonyság találkozása. Pehelykönnyű, mindössze négy alkatrészből álló orr-száj maszk a biztos illeszkedésért. | A Philips Amara orr-száj maszkot úgy tervezték, hogy a lehető legegyszerűbbé tegye az alvásterápiát. Ez az egyik legkisebb és legkönnyebb hagyományos orr-száj maszk a piacon, amely minimalista kialakításával csökkenti az arcra nehezedő terhelést és a bezártság érzetét. Letisztult formavilága és átlátható felépítése miatt a páciensek egyik kedvenc választása a mindennapi terápiához. Szakmai érv: Az Amara modularitása egyedülálló: a maszk váza teljesen kompatibilis mind a szilikon, mind a gél párnákkal, és azon belül bármelyik mérettel. így a felhasználó bármikor válthat a két komfortszint között a keret cseréje nélkül. A „One-click” rendszer lehetővé teszi, hogy a maszkpárna egyetlen kattintással rögzüljön a vázhoz, ami rendkívül egyszerűvé teszi a tisztítást és az összeszerelést. A rugalmas, több fokozatban állítható homloktámasz finomhangolást tesz lehetővé, így a tartóerő optimálisan osztható el, tehermentesítve az orrnyerget és biztosítva a szivárgásmentes illeszkedést. Főbb előnyök: - Egyszerű felépítés: Mindössze 4 alkatrészből áll, így a tisztítása és karbantartása pillanatok alatt elvégezhető. - Modularitás: Rugalmasan variálható szilikon vagy gél párnákkal az egyéni igényeknek megfelelően. - Állítható homloktámasz: Finomhangolható dőlésszög a személyre szabott stabilitásért. - Könnyű súly: Kategóriájában az egyik legkönnyebb modell, ami növeli az éjszakai komfortérzetet. - Mágnesmentes kialakítás: Korlátozás nélkül használható minden páciensnél, beültetett orvostechnikai eszközök mellett is. |  | 4-30 hPA |  |  |  | 231 ml | [9 empty] | Méretenként | maszkváz, a kiválasztott méretű maszkpárna, fejpánt, használati útmutató | Nem | nem | 2 év | 1090297; 1090292; 1090293; 1090294; 1090492; 1090493; 1090494 | Amara fejpánt, szilikonok (S, M, L) és géles párnák (S, M, L) | csak angol és egyéb nyelvek! | philips-amara-full-face-maszk-s | Philips Amara Full Face arcmaszk S méret ¦ Alvásterápia | Rendkívül egyszerű és könnyű Philips Amara szilikon orr-száj maszk S méretben. Mindössze 4 alkatrészből álló felépítés a gyors és egyszerű tisztításért. |  |  | #N/A
| 3. | Maszkok | 3.2 | Arcmaszkok |  |  | AMARA-FULLFACEMASZK | 1090225 | Amara (M) | Engedélyezett | Philips | 72390 | egyedi eng. | 2014-01-01 | M | profi | Philips Amara – az egyszerűség és hatékonyság találkozása. Pehelykönnyű, mindössze négy alkatrészből álló orr-száj maszk a biztos illeszkedésért. | A Philips Amara orr-száj maszkot úgy tervezték, hogy a lehető legegyszerűbbé tegye az alvásterápiát. Ez az egyik legkisebb és legkönnyebb hagyományos orr-száj maszk a piacon, amely minimalista kialakításával csökkenti az arcra nehezedő terhelést és a bezártság érzetét. Letisztult formavilága és átlátható felépítése miatt a páciensek egyik kedvenc választása a mindennapi terápiához. Szakmai érv: Az Amara modularitása egyedülálló: a maszk váza teljesen kompatibilis mind a szilikon, mind a gél párnákkal, és azon belül bármelyik mérettel. így a felhasználó bármikor válthat a két komfortszint között a keret cseréje nélkül. A „One-click” rendszer lehetővé teszi, hogy a maszkpárna egyetlen kattintással rögzüljön a vázhoz, ami rendkívül egyszerűvé teszi a tisztítást és az összeszerelést. A rugalmas, több fokozatban állítható homloktámasz finomhangolást tesz lehetővé, így a tartóerő optimálisan osztható el, tehermentesítve az orrnyerget és biztosítva a szivárgásmentes illeszkedést. Főbb előnyök: - Egyszerű felépítés: Mindössze 4 alkatrészből áll, így a tisztítása és karbantartása pillanatok alatt elvégezhető. - Modularitás: Rugalmasan variálható szilikon vagy gél párnákkal az egyéni igényeknek megfelelően. - Állítható homloktámasz: Finomhangolható dőlésszög a személyre szabott stabilitásért. - Könnyű súly: Kategóriájában az egyik legkönnyebb modell, ami növeli az éjszakai komfortérzetet. - Mágnesmentes kialakítás: Korlátozás nélkül használható minden páciensnél, beültetett orvostechnikai eszközök mellett is. |  | 4-30 hPA |  |  |  | 242 ml | [9 empty] | Méretenként | maszkváz, a kiválasztott méretű maszkpárna, fejpánt, használati útmutató | Nem | nem | 2 év | 1090297; 1090292; 1090293; 1090294; 1090492; 1090493; 1090494 | Amara fejpánt, szilikonok (S, M, L) és géles párnák (S, M, L) | csak angol és egyéb nyelvek! | philips-amara-full-face-maszk-m | Philips Amara Full Face arcmaszk M méret ¦ Alvásterápia | Rendkívül egyszerű és könnyű Philips Amara szilikon orr-száj maszk M méretben. Mindössze 4 alkatrészből álló felépítés a gyors és egyszerű tisztításért. |  |  | #N/A
| 3. | Maszkok | 3.2 | Arcmaszkok |  |  | AMARA-FULLFACEMASZK | 1090228 | Amara (L) | Engedélyezett | Philips | 72390 | egyedi eng. | 2014-01-01 | L | profi | Philips Amara – az egyszerűség és hatékonyság találkozása. Pehelykönnyű, mindössze négy alkatrészből álló orr-száj maszk a biztos illeszkedésért. | A Philips Amara orr-száj maszkot úgy tervezték, hogy a lehető legegyszerűbbé tegye az alvásterápiát. Ez az egyik legkisebb és legkönnyebb hagyományos orr-száj maszk a piacon, amely minimalista kialakításával csökkenti az arcra nehezedő terhelést és a bezártság érzetét. Letisztult formavilága és átlátható felépítése miatt a páciensek egyik kedvenc választása a mindennapi terápiához. Szakmai érv: Az Amara modularitása egyedülálló: a maszk váza teljesen kompatibilis mind a szilikon, mind a gél párnákkal, és azon belül bármelyik mérettel. így a felhasználó bármikor válthat a két komfortszint között a keret cseréje nélkül. A „One-click” rendszer lehetővé teszi, hogy a maszkpárna egyetlen kattintással rögzüljön a vázhoz, ami rendkívül egyszerűvé teszi a tisztítást és az összeszerelést. A rugalmas, több fokozatban állítható homloktámasz finomhangolást tesz lehetővé, így a tartóerő optimálisan osztható el, tehermentesítve az orrnyerget és biztosítva a szivárgásmentes illeszkedést. Főbb előnyök: - Egyszerű felépítés: Mindössze 4 alkatrészből áll, így a tisztítása és karbantartása pillanatok alatt elvégezhető. - Modularitás: Rugalmasan variálható szilikon vagy gél párnákkal az egyéni igényeknek megfelelően. - Állítható homloktámasz: Finomhangolható dőlésszög a személyre szabott stabilitásért. - Könnyű súly: Kategóriájában az egyik legkönnyebb modell, ami növeli az éjszakai komfortérzetet. - Mágnesmentes kialakítás: Korlátozás nélkül használható minden páciensnél, beültetett orvostechnikai eszközök mellett is. |  | 4-30 hPA |  |  |  | 253 ml | [9 empty] | Méretenként | maszkváz, a kiválasztott méretű maszkpárna, fejpánt, használati útmutató | Nem | nem | 2 év | 1090297; 1090292; 1090293; 1090294; 1090492; 1090493; 1090494 | Amara fejpánt, szilikonok (S, M, L) és géles párnák (S, M, L) | csak angol és egyéb nyelvek! | philips-amara-full-face-maszk-l | Philips Amara Full Face arcmaszk L méret ¦ Alvásterápia | Rendkívül egyszerű és könnyű Philips Amara szilikon orr-száj maszk L méretben. Mindössze 4 alkatrészből álló felépítés a gyors és egyszerű tisztításért. |  |  | #N/A
| 3. | Maszkok | 3.2 | Arcmaszkok |  |  | AMARAGEL-FULLFACEMASZK | 1090421 | Amara Gel (S) | Engedélyezett | Philips | 76200 | egyedi eng. | 2016-01-01 | S | profi | Philips Amara Gel – a hűsítő kényelem és stabilitás záloga. Géltechnológiás orr-száj maszk, amely lágyan, mégis magabiztosan követi az arc vonalait. | A Philips Amara Gel az Amara maszkcsalád prémium tagja, amely a Philips által kifejlesztett egyedülálló géltechnológiát ötvözi a már bizonyított, könnyű vázszerkezettel. Ezt a maszkot azoknak a pácienseknek tervezték, akik az orr-száj maszkok stabilitása mellett extra kényelemre és lágyabb érintkezésre vágynak. A kék gélpárna hűsítő érzete és rugalmassága segít abban, hogy a terápia még az érzékenyebb bőrű felhasználók számára is pihentető legyen. Szakmai érv: A maszk legfőbb előnye a technológiai modularitás és a gélpárna adaptív képessége. A gél anyag természetéből adódóan jobban idomul az egyéni arcformához, mint a hagyományos szilikon, így kiváló illeszkedést biztosít alacsonyabb szorítóerő mellett is. Az Amara univerzális vázrendszere lehetővé teszi, hogy ugyanabba a keretbe szilikon vagy gél párnát is illesszünk, így a páciens rugalmasan választhat a két komfortszint között. A „One-click” rendszernek köszönhetően a párna rögzítése és tisztítása rendkívül egyszerű, a finomhangolható homloktámasz pedig biztosítja a nyomás optimális elosztását az orrnyergen és a homlokon. Főbb előn - Géltechnológiás komfort: Puha, hűsítő és adaptív párna, amely minimalizálja az arcbőr irritációját. Univerzális váz: Teljes kompatibilitás a szilikon és gél párnákkal egyaránt (a keret azonos). - Precíz homloktámasz-állítás: Finomhangolható dőlésszög a személyre szabott stabilitásért és a tehermentesített orrnyeregért. - „One-click” kialakítás: Gyors és egyszerű szét- és összeszerelés a napi karbantartáshoz. - Mágnesmentes rögzítés: Biztonsággal alkalmazható minden páciensnél, beültetett orvostechnikai eszközök (pl. pacemaker) mellett is. |  | 4-30 hPA | [13 empty] | Méretenként | maszkváz, a kiválasztott méretű maszkpárna, fejpánt, használati útmutató | Nem | nem | 2 év | 1090297; 1090292; 1090293; 1090294; 1090492; 1090493; 1090494 | Amara fejpánt, szilikonok (S, M, L) és géles párnák (S, M, L) | ?nincs? | philips-amara-gel-full-face-maszk-s | Philips Amara Gel arcmaszk S méret ¦ Alvásterápia | Prémium kényelmű Philips Amara Gel orr-száj maszk S méretben. Lágy zselés maszkpárna a minimális nyomáspontokért és az irritációmentes alvásterápiáért. |  |  | #N/A
| 3. | Maszkok | 3.2 | Arcmaszkok |  |  | AMARAGEL-FULLFACEMASZK | 1090425 | Amara Gel (M) | Engedélyezett | Philips | 76200 | egyedi eng. | 2016-01-01 | M | profi | Philips Amara Gel – a hűsítő kényelem és stabilitás záloga. Géltechnológiás orr-száj maszk, amely lágyan, mégis magabiztosan követi az arc vonalait. | A Philips Amara Gel az Amara maszkcsalád prémium tagja, amely a Philips által kifejlesztett egyedülálló géltechnológiát ötvözi a már bizonyított, könnyű vázszerkezettel. Ezt a maszkot azoknak a pácienseknek tervezték, akik az orr-száj maszkok stabilitása mellett extra kényelemre és lágyabb érintkezésre vágynak. A kék gélpárna hűsítő érzete és rugalmassága segít abban, hogy a terápia még az érzékenyebb bőrű felhasználók számára is pihentető legyen. Szakmai érv: A maszk legfőbb előnye a technológiai modularitás és a gélpárna adaptív képessége. A gél anyag természetéből adódóan jobban idomul az egyéni arcformához, mint a hagyományos szilikon, így kiváló illeszkedést biztosít alacsonyabb szorítóerő mellett is. Az Amara univerzális vázrendszere lehetővé teszi, hogy ugyanabba a keretbe szilikon vagy gél párnát is illesszünk, így a páciens rugalmasan választhat a két komfortszint között. A „One-click” rendszernek köszönhetően a párna rögzítése és tisztítása rendkívül egyszerű, a finomhangolható homloktámasz pedig biztosítja a nyomás optimális elosztását az orrnyergen és a homlokon. Főbb előn - Géltechnológiás komfort: Puha, hűsítő és adaptív párna, amely minimalizálja az arcbőr irritációját. Univerzális váz: Teljes kompatibilitás a szilikon és gél párnákkal egyaránt (a keret azonos). - Precíz homloktámasz-állítás: Finomhangolható dőlésszög a személyre szabott stabilitásért és a tehermentesített orrnyeregért. - „One-click” kialakítás: Gyors és egyszerű szét- és összeszerelés a napi karbantartáshoz. - Mágnesmentes rögzítés: Biztonsággal alkalmazható minden páciensnél, beültetett orvostechnikai eszközök (pl. pacemaker) mellett is. |  | 4-30 hPA | [13 empty] | Méretenként | maszkváz, a kiválasztott méretű maszkpárna, fejpánt, használati útmutató | Nem | nem | 2 év | 1090297; 1090292; 1090293; 1090294; 1090492; 1090493; 1090494 | Amara fejpánt, szilikonok (S, M, L) és géles párnák (S, M, L) | ?nincs? | philips-amara-gel-full-face-maszk-m | Philips Amara Gel arcmaszk M méret ¦ Alvásterápia | Prémium kényelmű Philips Amara Gel orr-száj maszk M méretben. Lágy zselés maszkpárna a minimális nyomáspontokért és az irritációmentes alvásterápiáért. |  |  | #N/A
| 3. | Maszkok | 3.2 | Arcmaszkok |  |  | AMARAGEL-FULLFACEMASZK | 1090426 | Amara Gel (L) | Engedélyezett | Philips | 76200 | egyedi eng. | 2016-01-01 | L | profi | Philips Amara Gel – a hűsítő kényelem és stabilitás záloga. Géltechnológiás orr-száj maszk, amely lágyan, mégis magabiztosan követi az arc vonalait. | A Philips Amara Gel az Amara maszkcsalád prémium tagja, amely a Philips által kifejlesztett egyedülálló géltechnológiát ötvözi a már bizonyított, könnyű vázszerkezettel. Ezt a maszkot azoknak a pácienseknek tervezték, akik az orr-száj maszkok stabilitása mellett extra kényelemre és lágyabb érintkezésre vágynak. A kék gélpárna hűsítő érzete és rugalmassága segít abban, hogy a terápia még az érzékenyebb bőrű felhasználók számára is pihentető legyen. Szakmai érv: A maszk legfőbb előnye a technológiai modularitás és a gélpárna adaptív képessége. A gél anyag természetéből adódóan jobban idomul az egyéni arcformához, mint a hagyományos szilikon, így kiváló illeszkedést biztosít alacsonyabb szorítóerő mellett is. Az Amara univerzális vázrendszere lehetővé teszi, hogy ugyanabba a keretbe szilikon vagy gél párnát is illesszünk, így a páciens rugalmasan választhat a két komfortszint között. A „One-click” rendszernek köszönhetően a párna rögzítése és tisztítása rendkívül egyszerű, a finomhangolható homloktámasz pedig biztosítja a nyomás optimális elosztását az orrnyergen és a homlokon. Főbb előn - Géltechnológiás komfort: Puha, hűsítő és adaptív párna, amely minimalizálja az arcbőr irritációját. Univerzális váz: Teljes kompatibilitás a szilikon és gél párnákkal egyaránt (a keret azonos). - Precíz homloktámasz-állítás: Finomhangolható dőlésszög a személyre szabott stabilitásért és a tehermentesített orrnyeregért. - „One-click” kialakítás: Gyors és egyszerű szét- és összeszerelés a napi karbantartáshoz. - Mágnesmentes rögzítés: Biztonsággal alkalmazható minden páciensnél, beültetett orvostechnikai eszközök (pl. pacemaker) mellett is. |  | 4-30 hPA | [13 empty] | Méretenként | maszkváz, a kiválasztott méretű maszkpárna, fejpánt, használati útmutató | Nem | nem | 2 év | 1090297; 1090292; 1090293; 1090294; 1090492; 1090493; 1090494 | Amara fejpánt, szilikonok (S, M, L) és géles párnák (S, M, L) | ?nincs? | philips-amara-gel-full-face-maszk-l | Philips Amara Gel arcmaszk L méret ¦ Alvásterápia | Prémium kényelmű Philips Amara Gel orr-száj maszk L méretben. Lágy zselés maszkpárna a minimális nyomáspontokért és az irritációmentes alvásterápiáért. |  |  | #N/A
| 3. | Maszkok | 3.2 | Arcmaszkok |  |  | AMARAVIEW-FULLFACEMASZK | 1090662 | Amara View (S) | Engedélyezett | Philips | 76200 | egyedi eng. | 2016-05-01 | S | profi | Philips Amara View – a legkisebb és legdiszkrétebb hagyományos orr-száj maszk. Orr alatti (under-the-nose) kialakítás, amely teljesen szabad látóteret biztosít és megelőzi az orrnyereg irritációját. | Az Amara View forradalmasítja az orr-száj maszkok viselését: ez a piacon elérhető egyik legkisebb és legkönnyebb modell, amely egyáltalán nem érintkezik az orrnyereggel. Az innovatív „orr alatti” (under-the-nose) technológiának köszönhetően a maszkpárna az orrnyílások alatt tömít, így teljesen megszűnik a szem környéki nyomás és a látómező korlátozottsága. Tökéletes választás azoknak, akik szemüveget viselnek, olvasni vagy tévézni szeretnének elalvás előtt, mivel a maszk az arc jelentős részét szabadon hagyja. Szakmai érv: Az Amara View különlegessége az integrált orrnyílás-kialakításban rejlik: a maszkpárna alulról támaszkodik az orrnak, így nem dörzsöli az orrnyerget, ami az orr-száj maszkoknál a leggyakoribb panaszforrás. A váz és a párna rendkívül stabilan tart, köszönhetően a négypontos fejpánt-rögzítésnek és az elöl elhelyezkedő, 360 fokban elforduló könyökidomnak. Mivel nincsenek az arc előtt zavaró vázelemek vagy homloktámasz, a páciens nem érzi magát bezárva, ami jelentősen javítja a terápiás hajlandóságot és a komfortérzetet. Főbb előnyök: - Orr alatti (under-the-nose) kialakítás: Megszünteti az orrnyereg irritációját és a nyomáspontok kialakulását. - Teljesen szabad látótér: Nincs keret az orr előtt vagy a homlokon, így zavartalanul lehet szemüveget viselni vagy olvasni. - Kompakt és könnyű: Minimalista felépítés, amely alig észrevehető az arcon és csökkenti a bezártság érzetét. - Egyszerű kezelhetőség: Egyetlen univerzális keret, amelyhez három különböző méretű párna (S, M, L) választható. - Mágneses rögzítőkapcsok: Gyors és egyszerű felhelyezést tesznek lehetővé, megkönnyítve a napi rutint. FONTOS: A mágneses záródás miatt pacemakerrel vagy egyéb mágnesre érzékeny orvosi implantátummal rendelkezők számára a maszk használata előtt orvosi konzultáció szükséges! |  | 4-30 hPA |  |  |  | 150,4 ml | [9 empty] | Méretenként | maszkváz, a kiválasztott méretű maszkpárna, fejpánt, használati útmutató | Igen | nem | 2 év | 1090697; 1090692; 1090693; 1090694 | Amara View fejpánt, szilikonok (S, M, L) | csak angol és egyéb nyelvek! | philips-amara-view-full-face-maszk-s | Philips Amara View orr alatti arcmaszk S ¦ Alvásterápia | Minimál dizájnú Philips Amara View orr-száj maszk S méretben. Orr alatti párna az orrnyereg tehermentesítéséért és a teljesen szabad látómezőért. | angol |  | #N/A
| 3. | Maszkok | 3.2 | Arcmaszkok |  |  | AMARAVIEW-FULLFACEMASZK | 1090663 | Amara View (M) | Engedélyezett | Philips | 76200 | egyedi eng. | 2016-05-01 | M | profi | Philips Amara View – a legkisebb és legdiszkrétebb hagyományos orr-száj maszk. Orr alatti (under-the-nose) kialakítás, amely teljesen szabad látóteret biztosít és megelőzi az orrnyereg irritációját. | Az Amara View forradalmasítja az orr-száj maszkok viselését: ez a piacon elérhető egyik legkisebb és legkönnyebb modell, amely egyáltalán nem érintkezik az orrnyereggel. Az innovatív „orr alatti” (under-the-nose) technológiának köszönhetően a maszkpárna az orrnyílások alatt tömít, így teljesen megszűnik a szem környéki nyomás és a látómező korlátozottsága. Tökéletes választás azoknak, akik szemüveget viselnek, olvasni vagy tévézni szeretnének elalvás előtt, mivel a maszk az arc jelentős részét szabadon hagyja. Szakmai érv: Az Amara View különlegessége az integrált orrnyílás-kialakításban rejlik: a maszkpárna alulról támaszkodik az orrnak, így nem dörzsöli az orrnyerget, ami az orr-száj maszkoknál a leggyakoribb panaszforrás. A váz és a párna rendkívül stabilan tart, köszönhetően a négypontos fejpánt-rögzítésnek és az elöl elhelyezkedő, 360 fokban elforduló könyökidomnak. Mivel nincsenek az arc előtt zavaró vázelemek vagy homloktámasz, a páciens nem érzi magát bezárva, ami jelentősen javítja a terápiás hajlandóságot és a komfortérzetet. Főbb előnyök: - Orr alatti (under-the-nose) kialakítás: Megszünteti az orrnyereg irritációját és a nyomáspontok kialakulását. - Teljesen szabad látótér: Nincs keret az orr előtt vagy a homlokon, így zavartalanul lehet szemüveget viselni vagy olvasni. - Kompakt és könnyű: Minimalista felépítés, amely alig észrevehető az arcon és csökkenti a bezártság érzetét. - Egyszerű kezelhetőség: Egyetlen univerzális keret, amelyhez három különböző méretű párna (S, M, L) választható. - Mágneses rögzítőkapcsok: Gyors és egyszerű felhelyezést tesznek lehetővé, megkönnyítve a napi rutint. FONTOS: A mágneses záródás miatt pacemakerrel vagy egyéb mágnesre érzékeny orvosi implantátummal rendelkezők számára a maszk használata előtt orvosi konzultáció szükséges! |  | 4-30 hPA |  |  |  | 148,8 ml | [9 empty] | Méretenként | maszkváz, a kiválasztott méretű maszkpárna, fejpánt, használati útmutató | Igen | nem | 2 év | 1090697; 1090692; 1090693; 1090694 | Amara View fejpánt, szilikonok (S, M, L) | csak angol és egyéb nyelvek! | philips-amara-view-full-face-maszk-m | Philips Amara View orr alatti arcmaszk M ¦ Alvásterápia | Minimál dizájnú Philips Amara View orr-száj maszk M méretben. Orr alatti párna az orrnyereg tehermentesítéséért és a teljesen szabad látómezőért. |  |  | #N/A
| 3. | Maszkok | 3.2 | Arcmaszkok |  |  | AMARAVIEW-FULLFACEMASZK | 1090664 | Amara View (L) | Engedélyezett | Philips | 76200 | egyedi eng. | 2016-05-01 | L | profi | Philips Amara View – a legkisebb és legdiszkrétebb hagyományos orr-száj maszk. Orr alatti (under-the-nose) kialakítás, amely teljesen szabad látóteret biztosít és megelőzi az orrnyereg irritációját. | Az Amara View forradalmasítja az orr-száj maszkok viselését: ez a piacon elérhető egyik legkisebb és legkönnyebb modell, amely egyáltalán nem érintkezik az orrnyereggel. Az innovatív „orr alatti” (under-the-nose) technológiának köszönhetően a maszkpárna az orrnyílások alatt tömít, így teljesen megszűnik a szem környéki nyomás és a látómező korlátozottsága. Tökéletes választás azoknak, akik szemüveget viselnek, olvasni vagy tévézni szeretnének elalvás előtt, mivel a maszk az arc jelentős részét szabadon hagyja. Szakmai érv: Az Amara View különlegessége az integrált orrnyílás-kialakításban rejlik: a maszkpárna alulról támaszkodik az orrnak, így nem dörzsöli az orrnyerget, ami az orr-száj maszkoknál a leggyakoribb panaszforrás. A váz és a párna rendkívül stabilan tart, köszönhetően a négypontos fejpánt-rögzítésnek és az elöl elhelyezkedő, 360 fokban elforduló könyökidomnak. Mivel nincsenek az arc előtt zavaró vázelemek vagy homloktámasz, a páciens nem érzi magát bezárva, ami jelentősen javítja a terápiás hajlandóságot és a komfortérzetet. Főbb előnyök: - Orr alatti (under-the-nose) kialakítás: Megszünteti az orrnyereg irritációját és a nyomáspontok kialakulását. - Teljesen szabad látótér: Nincs keret az orr előtt vagy a homlokon, így zavartalanul lehet szemüveget viselni vagy olvasni. - Kompakt és könnyű: Minimalista felépítés, amely alig észrevehető az arcon és csökkenti a bezártság érzetét. - Egyszerű kezelhetőség: Egyetlen univerzális keret, amelyhez három különböző méretű párna (S, M, L) választható. - Mágneses rögzítőkapcsok: Gyors és egyszerű felhelyezést tesznek lehetővé, megkönnyítve a napi rutint. FONTOS: A mágneses záródás miatt pacemakerrel vagy egyéb mágnesre érzékeny orvosi implantátummal rendelkezők számára a maszk használata előtt orvosi konzultáció szükséges! |  | 4-30 hPA |  |  |  | 167,8 ml | [9 empty] | Méretenként | maszkváz, a kiválasztott méretű maszkpárna, fejpánt, használati útmutató | Igen | nem | 2 év | 1090697; 1090692; 1090693; 1090694 | Amara View fejpánt, szilikonok (S, M, L) | csak angol és egyéb nyelvek! | philips-amara-view-full-face-maszk-l | Philips Amara View orr alatti arcmaszk L ¦ Alvásterápia | Minimál dizájnú Philips Amara View orr-száj maszk L méretben. Orr alatti párna az orrnyereg tehermentesítéséért és a teljesen szabad látómezőért. |  |  | #N/A
| 3. | Maszkok | 3.2 | Arcmaszkok |  |  | DREAMWEAR-FULLFACEMASZK | 1133370 | DreamWear Full (S) | Engedélyezett | Philips | 72390 | egyedi eng. | 2019-01-01 | S | profi | Philips DreamWear Full Face – a mozgás szabadsága kompromisszumok nélkül. Orr alatti kialakítás és fejtetőn elhelyezett csőcsatlakozás a legtermészetesebb alvásélményért. | A DreamWear Full Face az orr-száj maszkok új generációját képviseli, amely egyesíti a teljes arcmaszkok biztonságát az orrillesztékes maszkok szabadságával. Egyedülálló, puha szilikon váza a levegőt a kereten keresztül vezeti a maszkpárnához, így a gégecső nem az arc előtt, hanem a fejtetőn csatlakozik. Ez a forradalmi kialakítás lehetővé teszi, hogy a páciens bármilyen pozícióban – akár hason vagy oldalt is – kényelmesen aludjon, miközben az orr alatti párna védi az orrnyerget az irritációtól. Szakmai érv: A DreamWear Full Face legfőbb technológiai előnye a fejtetőn elhelyezett csőcsatlakozás és az üreges vázszerkezet. Ez a megoldás távol tartja a csövet az arctól, minimálisra csökkentve a gégecső húzóerejéből adódó elmozdulásokat. Az „under-the-nose” párna az orrnyílások alatt és a száj körül tömít, így homloktámasz és orrnyereg-érintkezés nélkül is stabil marad magas nyomás mellett is. A maszk rendkívül kevés érintkezési ponttal rendelkezik, ami drasztikusan csökkenti a bőrirritáció és a klausztrofóbiás érzés esélyét. Főbb előnyök: - Fejtetőn elhelyezett csatlakozás: Maximális mozgásszabadság, a cső nem zavarja az alvást és nem lóg az arc előtt. - Orr alatti (under-the-nose) párna: Megakadályozza a pirosságot és a sebek kialakulását az orrnyergen. - Innovatív légvezető váz: Puha, bőrbarát szilikon keret, amelyen keresztül áramlik a levegő. - Mágneses rögzítőkapcsok: Egyszerű és stabil rögzítés, amely megkönnyíti a napi használatot. FIGYELEM: A rögzítőkapcsok mágneseket tartalmaznak, amelyek befolyásolhatják a pacemakerek vagy egyéb beültetett eszközök működését! Használat előtt kérje ki kezelőorvosa véleményét. |  | 4-30 hPA |  |  |  | Közepes (MED) vázzal: 179,3 ml | [9 empty] | Méretenként | maszkváz, a kiválasztott méretű maszkpárna, fejpánt, használati útmutató | Igen | nem | 2 év | 1133450; 1133430; 1133431; 1133432; 1133433; 1116744; 1116745; 1116747; 1116748; 1133454 | DreamWear FF fejpánt, szilikonok (S, M, L, MW), DW váz (Med, S/M, L), kilégző adapter, mágneses csat a fejpánthoz | hun, en, stb összevontan | philips-dreamwear-full-face-maszk-s | Philips DreamWear Full Face arcmaszk S ¦ Alvásterápia | Kiemelkedő mozgásszabadságot nyújtó Philips DreamWear orr-száj maszk S méretben. Fejtetői csőcsatlakozás és nyomásmentes orr alatti szilikonpárna. |  |  | #N/A
| 3. | Maszkok | 3.2 | Arcmaszkok |  |  | DREAMWEAR-FULLFACEMASZK | 1133371 | DreamWear Full (M) | Engedélyezett | Philips | 72390 | egyedi eng. | 2019-01-01 | M |  | Philips DreamWear Full Face – a mozgás szabadsága kompromisszumok nélkül. Orr alatti kialakítás és fejtetőn elhelyezett csőcsatlakozás a legtermészetesebb alvásélményért. | A DreamWear Full Face az orr-száj maszkok új generációját képviseli, amely egyesíti a teljes arcmaszkok biztonságát az orrillesztékes maszkok szabadságával. Egyedülálló, puha szilikon váza a levegőt a kereten keresztül vezeti a maszkpárnához, így a gégecső nem az arc előtt, hanem a fejtetőn csatlakozik. Ez a forradalmi kialakítás lehetővé teszi, hogy a páciens bármilyen pozícióban – akár hason vagy oldalt is – kényelmesen aludjon, miközben az orr alatti párna védi az orrnyerget az irritációtól. Szakmai érv: A DreamWear Full Face legfőbb technológiai előnye a fejtetőn elhelyezett csőcsatlakozás és az üreges vázszerkezet. Ez a megoldás távol tartja a csövet az arctól, minimálisra csökkentve a gégecső húzóerejéből adódó elmozdulásokat. Az „under-the-nose” párna az orrnyílások alatt és a száj körül tömít, így homloktámasz és orrnyereg-érintkezés nélkül is stabil marad magas nyomás mellett is. A maszk rendkívül kevés érintkezési ponttal rendelkezik, ami drasztikusan csökkenti a bőrirritáció és a klausztrofóbiás érzés esélyét. Főbb előnyök: - Fejtetőn elhelyezett csatlakozás: Maximális mozgásszabadság, a cső nem zavarja az alvást és nem lóg az arc előtt. - Orr alatti (under-the-nose) párna: Megakadályozza a pirosságot és a sebek kialakulását az orrnyergen. - Innovatív légvezető váz: Puha, bőrbarát szilikon keret, amelyen keresztül áramlik a levegő. - Mágneses rögzítőkapcsok: Egyszerű és stabil rögzítés, amely megkönnyíti a napi használatot. FIGYELEM: A rögzítőkapcsok mágneseket tartalmaznak, amelyek befolyásolhatják a pacemakerek vagy egyéb beültetett eszközök működését! Használat előtt kérje ki kezelőorvosa véleményét. |  | 4-30 hPA |  |  |  | Közepes (MED) vázzal: 185,7 ml | [9 empty] | Méretenként | maszkváz, a kiválasztott méretű maszkpárna, fejpánt, használati útmutató | Igen | Nem | 2 év | 1133450; 1133430; 1133431; 1133432; 1133433; 1116744; 1116745; 1116747; 1116748; 1133454 | DreamWear FF fejpánt, szilikonok (S, M, L, MW), DW váz (Med, S/M, L), kilégző adapter, mágneses csat a fejpánthoz | hun, en, stb összevontan | philips-dreamwear-full-face-maszk-m | Philips DreamWear Full Face arcmaszk M ¦ Alvásterápia | Kiemelkedő mozgásszabadságot nyújtó Philips DreamWear orr-száj maszk M méretben. Fejtetői csőcsatlakozás és nyomásmentes orr alatti szilikonpárna. |  |  | #N/A
| 3. | Maszkok | 3.2 | Arcmaszkok |  |  | DREAMWEAR-FULLFACEMASZK | 1133372 | DreamWear Full (L) | Engedélyezett | Philips | 72390 | egyedi eng. | 2019-01-01 | L | profi | Philips DreamWear Full Face – a mozgás szabadsága kompromisszumok nélkül. Orr alatti kialakítás és fejtetőn elhelyezett csőcsatlakozás a legtermészetesebb alvásélményért. | A DreamWear Full Face az orr-száj maszkok új generációját képviseli, amely egyesíti a teljes arcmaszkok biztonságát az orrillesztékes maszkok szabadságával. Egyedülálló, puha szilikon váza a levegőt a kereten keresztül vezeti a maszkpárnához, így a gégecső nem az arc előtt, hanem a fejtetőn csatlakozik. Ez a forradalmi kialakítás lehetővé teszi, hogy a páciens bármilyen pozícióban – akár hason vagy oldalt is – kényelmesen aludjon, miközben az orr alatti párna védi az orrnyerget az irritációtól. Szakmai érv: A DreamWear Full Face legfőbb technológiai előnye a fejtetőn elhelyezett csőcsatlakozás és az üreges vázszerkezet. Ez a megoldás távol tartja a csövet az arctól, minimálisra csökkentve a gégecső húzóerejéből adódó elmozdulásokat. Az „under-the-nose” párna az orrnyílások alatt és a száj körül tömít, így homloktámasz és orrnyereg-érintkezés nélkül is stabil marad magas nyomás mellett is. A maszk rendkívül kevés érintkezési ponttal rendelkezik, ami drasztikusan csökkenti a bőrirritáció és a klausztrofóbiás érzés esélyét. Főbb előnyök: - Fejtetőn elhelyezett csatlakozás: Maximális mozgásszabadság, a cső nem zavarja az alvást és nem lóg az arc előtt. - Orr alatti (under-the-nose) párna: Megakadályozza a pirosságot és a sebek kialakulását az orrnyergen. - Innovatív légvezető váz: Puha, bőrbarát szilikon keret, amelyen keresztül áramlik a levegő. - Mágneses rögzítőkapcsok: Egyszerű és stabil rögzítés, amely megkönnyíti a napi használatot. FIGYELEM: A rögzítőkapcsok mágneseket tartalmaznak, amelyek befolyásolhatják a pacemakerek vagy egyéb beültetett eszközök működését! Használat előtt kérje ki kezelőorvosa véleményét. |  | 4-30 hPA |  |  |  | Közepes (MED) vázzal: 204,3 ml | [9 empty] | Méretenként | maszkváz, a kiválasztott méretű maszkpárna, fejpánt, használati útmutató | Igen | Nem | 2 év | 1133450; 1133430; 1133431; 1133432; 1133433; 1116744; 1116745; 1116747; 1116748; 1133454 | DreamWear FF fejpánt, szilikonok (S, M, L, MW), DW váz (Med, S/M, L), kilégző adapter, mágneses csat a fejpánthoz | hun, en, stb összevontan | philips-dreamwear-full-face-maszk-l | Philips DreamWear Full Face arcmaszk L ¦ Alvásterápia | Kiemelkedő mozgásszabadságot nyújtó Philips DreamWear orr-száj maszk L méretben. Fejtetői csőcsatlakozás és nyomásmentes orr alatti szilikonpárna. |  |  | #N/A
| 3. | Maszkok | 3.2 | Arcmaszkok |  |  | DREAMWEAR-FULLFACEMASZK | 1133373 | DreamWear Full (MW - medium-wide) | Engedélyezett | Philips | 72390 | egyedi eng. | 2019-01-01 | MW |  | Philips DreamWear Full Face – a mozgás szabadsága kompromisszumok nélkül. Orr alatti kialakítás és fejtetőn elhelyezett csőcsatlakozás a legtermészetesebb alvásélményért. | A DreamWear Full Face az orr-száj maszkok új generációját képviseli, amely egyesíti a teljes arcmaszkok biztonságát az orrillesztékes maszkok szabadságával. Egyedülálló, puha szilikon váza a levegőt a kereten keresztül vezeti a maszkpárnához, így a gégecső nem az arc előtt, hanem a fejtetőn csatlakozik. Ez a forradalmi kialakítás lehetővé teszi, hogy a páciens bármilyen pozícióban – akár hason vagy oldalt is – kényelmesen aludjon, miközben az orr alatti párna védi az orrnyerget az irritációtól. Szakmai érv: A DreamWear Full Face legfőbb technológiai előnye a fejtetőn elhelyezett csőcsatlakozás és az üreges vázszerkezet. Ez a megoldás távol tartja a csövet az arctól, minimálisra csökkentve a gégecső húzóerejéből adódó elmozdulásokat. Az „under-the-nose” párna az orrnyílások alatt és a száj körül tömít, így homloktámasz és orrnyereg-érintkezés nélkül is stabil marad magas nyomás mellett is. A maszk rendkívül kevés érintkezési ponttal rendelkezik, ami drasztikusan csökkenti a bőrirritáció és a klausztrofóbiás érzés esélyét. Főbb előnyök: - Fejtetőn elhelyezett csatlakozás: Maximális mozgásszabadság, a cső nem zavarja az alvást és nem lóg az arc előtt. - Orr alatti (under-the-nose) párna: Megakadályozza a pirosságot és a sebek kialakulását az orrnyergen. - Innovatív légvezető váz: Puha, bőrbarát szilikon keret, amelyen keresztül áramlik a levegő. - Mágneses rögzítőkapcsok: Egyszerű és stabil rögzítés, amely megkönnyíti a napi használatot. FIGYELEM: A rögzítőkapcsok mágneseket tartalmaznak, amelyek befolyásolhatják a pacemakerek vagy egyéb beültetett eszközök működését! Használat előtt kérje ki kezelőorvosa véleményét. |  | 4-30 hPA |  |  |  | Közepes (MED) vázzal: 188,2 ml | [9 empty] | Méretenként | maszkváz, a kiválasztott méretű maszkpárna, fejpánt, használati útmutató | Igen | Nem | 2 év | 1133450; 1133430; 1133431; 1133432; 1133433; 1116744; 1116745; 1116747; 1116748; 1133454 | DreamWear FF fejpánt, szilikonok (S, M, L, MW), DW váz (Med, S/M, L), kilégző adapter, mágneses csat a fejpánthoz | hun, en, stb összevontan | philips-dreamwear-full-face-maszk-mw | Philips DreamWear Full Face arcmaszk MW ¦ Alvásterápia | Szélesebb orrformához tervezett Philips DreamWear Full Face maszk MW méretben. Fejtetői csatlakozás és nyomásmentes orr alatti szilikonpárna. |  |  | #N/A
| 3. | Maszkok | 3.3 | Kifutott maszkok |  |  | JOYCESILKGEL-FULLFACEMASZK-KIFUTÓ MODELL | LEGACY-SGFF | Joyce SilkGel Full | Kifutott | Löwenstein | 62865 | egyedi eng. | 2014-01-01 | S | profi | Kifutott termék. Löwenstein Joyce SilkGel – a zselés kényelem klasszikusa. Selymes SilkTec bevonat és lágy gélpárna a maximális bőrvédelemért. A típus gyártása véglegesen leállt, közvetlen utódmodell és pótalkatrész (párna, fejpánt) már nem biztosított hozzá. Javasoljuk, tekintse meg a JOYCEeasyNext vagy CARA FF modelljeinket a hosszú távú megoldás érdekében. | A Joyce SilkGel orr-száj maszk a Löwenstein Medical (korábban Weinmann) egyik legsikeresebb fejlesztése, amely a gélmaszkok stabilitását ötvözi a különleges SilkTec felületkezeléssel. FIGYELEM – Gyártói státusz és alkatrész-ellátás: Felhívjuk figyelmét, hogy a termék forgalmazása véglegesen megszűnt, a gyártó leállította a típus gyártását. A maszkhoz sem közvetlen utódmodell, sem gyári alkatrész-utánpótlás (cserepárna, fejpánt, könyökadapter) már nem érhető el és nem rendelhető. Amennyiben Ön korábban ezt a típust használta, az alváslaborban vagy szaküzletünkben segítünk kiválasztani a legmegfelelőbb modern alternatívát: orrmaszk esetén a könnyű és csendes Löwenstein CARA vagy JOYCEone, orr-száj maszk esetén pedig a CARA Full Face vagy JOYCEeasy Next modelleket javasoljuk a hosszú távú, biztos alkatrész-ellátással rendelkező terápia érdekében. Szakmai érv: A maszk legfőbb vonzereje a SilkTec bevonatú gélpárna. Ez a technológia egy selymes, bőrhöz hasonló tapintást kölcsönöz a szilikonnak és a gélnek, ami drasztikusan csökkenti a súrlódást és a bőrpírt. Az állítható homloktámasz és a gömbcsuklós csőcsatlakozás stabil, mégis rugalmas viseletet tesz lehetővé. FIGYELEM: Ez egy kifutó termék, amely már csak korlátozott készleten érhető el. Kérjük, vegye figyelembe, hogy a modellhez pótalkatrészek (pót-párna, fejpánt) már nem rendelhetők, így a maszkot elsősorban azoknak ajánljuk, akik ismerik és szeretik ezt a típust, vagy sürgős pótlást keresnek S-es méretben. Főbb előnyök: - Gélkomfort és SilkTec: Selymes tapintású, lágy zselés párna, amely védi az érzékeny arcbőrt. - Kiváló nyomáselosztás: A gél töltet kitölti az arc egyenetlenségeit, javítva az illeszkedést. - Állítható homloktámasz: Személyre szabható dőlésszög a tehermentesített orrnyeregért. - Halk üzemmód: Hatékony, diffúz kilégzőrendszer a nyugodt alvásért. - Mágnesmentes rögzítés: Biztonsággal használható pacemakerrel rendelkező páciensek számára is. |  | 4-30 hPA | [13 empty] | Méretenként | maszkváz, a kiválasztott méretű maszkpárna (KIZÁRÓLAG S-ES MÉRETBEN), fejpánt, használati útmutató | Nem | Nem | 2 év | WM 25109; WM 25119; WM 25129; WM 25630; WM 25640; WM 25650; WM 25680 | J.Easy Next FF (S, M, L), Cara FF (S, M, L, XL) | csak angol és egyéb nyelvek! A gyártó oldalán sem találtam magyart sajnos… de ez kifutó termék | lowenstein-joyce-silkgel-kifutott-maszk | Löwenstein Joyce SilkGel maszk (kifutott modell) ¦ Alvásterápia | Kifutott Löwenstein Joyce SilkGel CPAP maszk. A típushoz cserealkatrészek már nem elérhetők; ismerje meg az új generációs orr- és arcmaszk alternatívákat! |  |  | #N/A
| 3. | Maszkok | 3.3 | Kifutott maszkok |  |  | DREAMWEARGEL-KIFUTOTT | 1125024 | DreamWear Gel | Kifutott | Philips | 0 | 0 | 2018-09-01 |  | profi | Kifutott típus. Philips DreamWear Gel – az orr alatti gélpárnás szabadság úttörője. A DreamWear moduláris vázkeret és fejpánt továbbra is kompatibilis az újabb párnákkal, azonban a gélpárnás (Gel Pillows) orrilleszték gyártása és alkatrész-utánpótlása végleg megszűnt. | A Philips DreamWear Gel maszk az orr alatti kényelmet és a fejtetői csőcsatlakozás által nyújtott szabad mozgást ötvözte a lágy gélpárnák (orrillesztékek) precíz tömítésével. FIGYELEM – Gyártói státusz és modularitási tájékoztató: A Philips Respironics beszüntette a DreamWear Gel változat gyártását, így a kék zselés orrpárnák (Gel Pillows) önálló utánpótlása már nem rendelhető és nem elérhető A DreamWear rendszer előnye a modularitás: A DreamWear keretrendszer univerzális felépítésű, így amennyiben a szilikon váz és a fejpánt még jó állapotban van, Önnek nem szükséges a teljes maszkrendszert lecserélnie. A meglévő vázszerkezet tökéletesen kompatibilis az alábbi, jelenleg is aktívan gyártott és teljes alkatrész-ellátással rendelkező párnatípusokkal: • DreamWear Nasal (orrpárna): finom, orr alatti szilikon párna az irritációmentes légzésért. • DreamWear Full Face (arcmaszk párna): szájlégzés esetén az alsó mágneses pántokkal kiegészítve. Amennyiben gélpárnás kialakítást keres, alternatívaként a különálló fejpánttal és kerettel rendelkező Philips Nuance Pro Gel maszkot, vagy a modern DreamWear szilikon orrpárnára való áttérést javasoljuk. | [23 empty] | philips-dreamwear-gel-kifutott-maszk | Philips DreamWear Gel orrmaszk (kifutott) ¦ Alvásterápia | Kifutott Philips DreamWear Gel maszk. A gélpárna már nem rendelhető, de a moduláris vázhoz elérhetők a normál szilikon orr- és arcmaszk cserepárnák! |  |  | #N/A
| 3. | Maszkok | 3.3 | Kifutott maszkok |  |  | DREAMWISP-KIFUTOTT | LEGACY-DWISP | DreamWisp | Kifutott | Philips | 0 | 0 | 2021-09-01 |  | profi | Kifutott termék. A Philips DreamWisp orrmaszk a stabilitás és a mozgásszabadság úttörő hibridje volt – a típus forgalmazása megszűnt, átadva helyét az újabb generációs modelleknek. | A DreamWisp maszk az orrot körülölelő klasszikus Wisp párna stabilitását ötvözte a fejtetőn elhelyezett, 360 fokban forgó csőcsatlakozás előnyeivel. Kialakítása révén a cső nem az arc előtt húzódott, így szabad látómezőt és kényelmes alvási pozícióváltást biztosított. FIGYELEM – Kifutott modell: A termék forgalmazása végleg lezárult. Amennyiben Ön korábban ezt a típust használta, szaküzletünkben vagy alváslaborunkban segítünk megtalálni a legmegfelelőbb korszerű alternatívát: • Philips DreamWear Nasal: orr alatti, minimális érintkezésű szilikonpárnával a maximális szabadságért. • Philips Wisp: klasszikus orrmaszk elöl csatlakozó, rendkívül rugalmas rövidcsővel. • Löwenstein CARA: pehelykönnyű, csendes orrmaszk biztos gyári alkatrész-ellátással. | [23 empty] | philips-dreamwisp-orrmaszk-kifutott | Philips DreamWisp orrmaszk (kifutott modell) ¦ Alvásterápia | Kifutott Philips DreamWisp CPAP orrmaszk. A típus forgalmazása megszűnt; ismerje meg az új generációs Philips DreamWear és Wisp maszk alternatívákat! |  |  | #N/A
| 3. | Maszkok | 3.3 | Kifutott maszkok |  |  | DREAMWISP-KIFUTOTT | 1137943CE | DreamWisp (S) | Kifutott | Philips | 0 | 0 | 2021-09-01 | S | profi | Kifutott termék. A DreamWisp orrmaszk a stabilitás és a szabadság úttörő hibridje volt – mára átadta helyét az újabb generációknak. | A DreamWisp az orrot körülölelő (Wisp) párna stabilitását ötvözte a fejtetőn elhelyezett csőcsatlakozás előnyeivel. Amennyiben Ön korábban ezt a típust használta, az alváslaborban, vagy Szaküzletünkben segítünk kiválasztani a legmegfelelőbb, modern alternatívát. | [20 empty] | 1116720; 1094060; 1094061 | Dreamwear, Wisp szilikon, Wisp textil | csak angol és egyéb nyelvek! | philips-dreamwisp-orrmaszk-s | Philips DreamWisp orrmaszk S méret alkatrészek ¦ Alvásterápia | Kifutott Philips DreamWisp orrmaszk S méretben. Kompatibilis cserepárnák, fejpántok és utódmodellek raktárról meglévő terápiás felszereléséhez. |  |  | #N/A
| 3. | Maszkok | 3.3 | Kifutott maszkok |  |  | DREAMWISP-KIFUTOTT | 1137944CE | DreamWisp (M) | Kifutott | Philips | 0 | 0 | 2021-09-01 | M | profi | Kifutott termék. A DreamWisp orrmaszk a stabilitás és a szabadság úttörő hibridje volt – mára átadta helyét az újabb generációknak. | A DreamWisp az orrot körülölelő (Wisp) párna stabilitását ötvözte a fejtetőn elhelyezett csőcsatlakozás előnyeivel. Amennyiben Ön korábban ezt a típust használta, az alváslaborban, vagy Szaküzletünkben segítünk kiválasztani a legmegfelelőbb, modern alternatívát. | [20 empty] | 1116720; 1094060; 1094061 | Dreamwear, Wisp szilikon, Wisp textil | csak angol és egyéb nyelvek! | philips-dreamwisp-orrmaszk-m | Philips DreamWisp orrmaszk M méret alkatrészek ¦ Alvásterápia | Kifutott Philips DreamWisp orrmaszk M méretben. Kompatibilis cserepárnák, fejpántok és utódmodellek raktárról meglévő terápiás felszereléséhez. |  |  | #N/A
| 3. | Maszkok | 3.3 | Kifutott maszkok |  |  | DREAMWISP-KIFUTOTT | 1137945CE | DreamWisp (L) | Kifutott | Philips | 0 | 0 | 2021-09-01 | L | profi | Kifutott termék. A DreamWisp orrmaszk a stabilitás és a szabadság úttörő hibridje volt – mára átadta helyét az újabb generációknak. | A DreamWisp az orrot körülölelő (Wisp) párna stabilitását ötvözte a fejtetőn elhelyezett csőcsatlakozás előnyeivel. Amennyiben Ön korábban ezt a típust használta, az alváslaborban, vagy Szaküzletünkben segítünk kiválasztani a legmegfelelőbb, modern alternatívát. | [20 empty] | 1116720; 1094060; 1094061 | Dreamwear, Wisp szilikon, Wisp textil | csak angol és egyéb nyelvek! | philips-dreamwisp-orrmaszk-l | Philips DreamWisp orrmaszk L méret alkatrészek ¦ Alvásterápia | Kifutott Philips DreamWisp orrmaszk L méretben. Kompatibilis cserepárnák, fejpántok és utódmodellek raktárról meglévő terápiás felszereléséhez. |  |  | #N/A
| 3. | Maszkok | 3.3 | Kifutott maszkok |  |  | DREAMWISP-KIFUTOTT | 1137946CE | DreamWisp (XL) | Kifutott | Philips | 0 | 0 | 2021-09-01 | XL | profi | Kifutott termék. A DreamWisp orrmaszk a stabilitás és a szabadság úttörő hibridje volt – mára átadta helyét az újabb generációknak. | A DreamWisp az orrot körülölelő (Wisp) párna stabilitását ötvözte a fejtetőn elhelyezett csőcsatlakozás előnyeivel. Amennyiben Ön korábban ezt a típust használta, az alváslaborban, vagy Szaküzletünkben segítünk kiválasztani a legmegfelelőbb, modern alternatívát. | [20 empty] | 1116720; 1094060; 1094061 | Dreamwear, Wisp szilikon, Wisp textil | csak angol és egyéb nyelvek! | philips-dreamwisp-orrmaszk-xl | Philips DreamWisp orrmaszk XL alkatrészek ¦ Alvásterápia | Kifutott Philips DreamWisp orrmaszk XL méretben. Kompatibilis cserepárnák, fejpántok és utódmodellek raktárról meglévő terápiás felszereléséhez. |  |  | #N/A
| 3. | Maszkok | 3.3 | Kifutott maszkok |  |  | NUANCEGEL-KIFUTOTT | 1105161 | Nuance Gel | Kifutott | Philips | 0 | 0 | 205.01.01 |  | profi | Kifutott termék. Nuance Gel – nyitott kialakítása és a géltechnológia miatt úttörőnek számított. Utóda ma is kapható: Nuance Pro Gel néven. | Bár a textilkeretes alapmodell forgalmazása megszűnt, a koncepció tovább él a megújult Nuance Pro Gel változatban. A modern utódmodell egyik legfontosabb fejlesztése a stabilabb illeszkedést biztosító, orcáknál zselébetétekkel kiegészített fejpánt-rendszer. FIGYELEM – Kompatibilitási tájékoztató: Felhívjuk figyelmét, hogy a Nuance Pro Gel megújított, zselébetétes fejpántja nem illeszkedik a korábbi, textilkeretes (Nuance Gel) modellhez. Amennyiben a régi textilkeretes maszkjához keresne kiegészítőt, javasoljuk a teljes maszkrendszer frissítését a Nuance Pro változatra vagy a modernebb DreamWear rendszerre a teljesebb szabadságért. | [20 empty] | 1105168; 1116720 | Nuance ProGel, DreamWear |  | philips-nuance-gel-orrmaszk | Philips Nuance Gel orrillesztékes maszk ¦ Alvásterápia | Kifutott Philips Nuance Gel maszk. Rendeljen kompatibilis zselés párnákat, vagy fedezze fel a közvetlen utódot, a Philips Nuance Pro Gel modellt! |  |  | #N/A
| 3. | Maszkok | 3.3 | Kifutott maszkok |  |  | COMFORTGEL-KIFUTOTT | LEGACY-CG | Comfort Gel | Kifutott | Philips | 0 | 0 | 2012-09-01 |  | profi | Kifutott termék. Philips Comfort Gel – a stabilitás legendája. A klasszikus kék gél-párna, amely generációkon át biztosította a szivárgásmentes terápiát. | A Comfort Gel (később ComfortGel Blue) maszk az alvásterápia egyik legmeghatározóbb modellje volt. Népszerűségét a masszív kialakításnak és a legendás "kék gél" párnának köszönhette, amely kiválóan idomult az arcformához, miközben stabilitást nyújtott még magas nyomásértékek mellett is. Amennyiben Ön korábban ezt a típust használta, az alváslaborban, vagy Szaküzletünkben segítünk kiválasztani a legmegfelelőbb, modern alternatívát. | [20 empty] | WM 25510; WM 25520; WM 25530; WM 25590; WM 25600; WM 25610;WM 25680 | J. Easy (S, M, L), Cara (XS, S/M, M/L, XL) |  | philips-comfort-gel-maszk | Philips Comfort Gel CPAP maszk alkatrészek ¦ Alvásterápia | Klasszikus Philips Comfort Gel kifutott CPAP maszk. Kompatibilis tartozékok, fejpántok és modern utódmodellek szakértői szerviztámogatással. |  |  | #N/A
#N/A
| 4. | Tartozékok | 4.1 | Szűrők | 4.1.1. | Baktériumszűrő | BAKTÉRIUMSZŰRŐ | WM 27591 | Baktériumszűrő Teleflex Iso-Gard | Engedélyezett | Löwenstein | 1500 | nincs | 2026-08-01 |  | nincs | Alacsony légellenállású, kétirányú vírus- és baktériumszűrő CPAP, BiPAP és otthoni lélegeztető készülékekhez. Standard 22 mm-es csatlakozásával univerzálisan kompatibilis, megbízható védelmet nyújt a kórokozókkal szemben. | Funkció és védelem: A Teleflex Iso-Gard egy elektrosztatikus szűrőközeggel ellátott, magas hatékonyságú kétirányú vírus- és baktériumszűrő egység. A terápiás készülék levegőkimenete és a gégecső közé helyezve hatékony fizikai gátat képez, megakadályozva a mikrobiológiai kórokozók bejutását a légzőkörbe. Kifejezetten ajánlott fokozott fertőzésveszély, legyengült immunrendszer vagy fertőző légúti megbetegedés esetén. Használati és csereútmutató: • Csatlakoztassa a szűrőt közvetlenül a terápiás készülék levegőkifúvó csonkja és a gégecső közé. • Rendszeresen cserélendő: a csere idejét az alkalmazási környezet határozza meg (akut állapotban napi váltás, otthoni stabil használat esetén maximum 1-2 hónap). • Fontos figyelmeztetés párásító használata esetén: Amennyiben készülékéhez fűtött párásítót használ, a páralecsapódás gyorsan eltömítheti a szűrő pórusait. Párásító mellé a szűrő használata kizárólag egyedi szakorvosi utasításra javasolt! • Mikor kell azonnal kidobni? Ha a szűrő fehér felülete elszürkül, porral vagy nedvességgel telítődik, azonnal cserélje ki! Az eltömődött szűrő megnöveli a légzési ellenállást és gátolja a készülék terápiás nyomásának felépülését. Szükség esetén a készülék a szivacsszűrő és pollenszűrő használatával baktériumszűrő nélkül is biztonságosan használható. Kompatibilitás: Univerzális kivitel. A szabványos 22 mm-es kúpos csatlakozóknak köszönhetően valamennyi CPAP, BiPAP készülékkel kompatibilis (Löwenstein Prisma/Somno sorozat, Philips DreamStation/System One, stb.). | [23 empty] | teleflex-iso-gard-virus-bakteriumszuro-wm27591 | Teleflex Iso-Gard baktériumszűrő WM27591 ¦ Alvásterápia | Eredeti Teleflex Iso-Gard vírus- és baktériumszűrő CPAP és BiPAP készülékekhez. Alacsony légellenállás, univerzális 22 mm-es illeszkedés. Rendelje meg! |  |  | #N/A
| 4. | Tartozékok | 4.1 | Szűrők | 4.1.1. | Baktériumszűrő | BAKTÉRIUMSZŰRŐ | 1147018-01 | Baktériumszűrő | Engedélyezett | Philips | 1500 | nincs | 2023-01-01 |  | profi | Univerzális baktérium- és vírusszűrő CPAP/BiLevel készülékekhez. Maximális higiénia és extra védelem a légúti fertőzések ellen. | • Funkció: Ez az univerzális baktériumszűrő extra védelmi vonalat képez a terápiás levegő útjában. Feladata, hogy megállítsa a baktériumokat, vírusokat és a legapróbb szennyeződéseket, mielőtt azok a légzőkörbe kerülnének. Ez egy kétirányú szűrő, így a készülék védelmét is biztosítja. Próbaidőszak (TB-támogatásos terápia első 2 hónapja) alatt kötelező, azt követően elsősorban legyengült immunrendszerű pácienseknek vagy légúti fertőzések idején ajánlható. A készülékeknek nem kötelezően használandó tartozéka. • Használat: A szűrőt a készülék levegőkimenete és a gégecső közé kell illeszteni. Gömbölyű, „UFO” formája miatt könnyen megfogható és rögzíthető. FONTOS: Párásító használata esetén a szűrő felülete a nedvességtől hamar eltömődhet, ilyenkor a használata nem javasolt. • Tisztítás: A pollenszűrő NEM mosható! Ha a fehér szűrőfelület elszürkül vagy nedvesség éri, el kell dobni ill. cserélni kell, mert az eltömődött szűrő akadályozza a levegő áramlását, így a terápia hatásossága nem lesz megfelelő, valamint a készülék motorját is fokozott terhelésnek teszi ki. • Csereperiódus: Otthoni rendszeres használat mellett általában 30 nap. • Technikai paraméterek és tudnivalók: A Philips Respironics gyártó által bevizsgált és forgalmazott baktériumszűrő 3 különböző beszállítótól (KingSystem, Wilamed és GVS) érkezik hozzánk elérhetőség függvényében. Ezek a baktériumszűrők azonos paraméterekkel rendelkeznek, tehát az illeszkedésben és a technikai tudásban is megegyeznek, csupán kinézetükben van némi eltérés. A "további képek" fülre kattintva talál ezekről fotót. Felhívjuk figyelmét, hogy az Ön megrendelését az aktuális készletünk alapján teljesítjük. • Kompatibilitás: Minden standard (22 mm-es) csatlakozóval rendelkező CPAP/BiPAP készülékhez és gégecsőhöz használható. |  |  |  |  | 22 mm csatl. | [11 empty] | 1 csomag=2 db |  |  |  | LMT 31785-1110; LMT 31920-1110; WM 29600-1; EUX500S15; 112000205; EEX520H15C; WM 29900-1; WM 29930-2; WM 29960-2110; | minden készülék (jelenleg kapható) |  | bakteriumszuro-cpap-bipap | Univerzális baktériumszűrő CPAP és BiPAP készülékekhez ¦ Alvásterápia | Univerzális baktérium- és vírusszűrő (kerek/ufó szűrő) CPAP és BiPAP készülékekhez. Kétirányú védelem a fertőzések ellen, maximális higiénia minden éjszaka. Rendelje meg! |  |  | Prisma kiegészítők;Dreamstation1 kiegészítők;Dreamstation2 kiegészítők;Somnobalance kiegészítők;Régebbi Philips modellek tartozékai
| 4. | Tartozékok | 4.1 | Szűrők | 4.1.1. | Baktériumszűrő | BAKTÉRIUMSZŰRŐ | 3420770 | baktériumszűrő | Letiltott | Philips | 1500 | nincs | 2010-12-16 | [32 empty] | #N/A
| 4. | Tartozékok | 4.1 | Szűrők | 4.1.2. | Löwenstein szűrők (Prisma család, Somnobalance) | PRISMA SZIVACSSZŰRŐ | WM 29928 | Szivacsszűrő Prisma készülékhez 1csomag/2db | Engedélyezett | Löwenstein | 3048 | nincs | 2020-11-01 |  | profi | Löwenstein Prisma szivacs porszűrő – a készülék motorjának alapvető védelmére. Mosható, többször használatos, szürke szivacs szűrő. | • Funkció: A sötétszürke szivacs szűrő használata kötelező, a készülék motorjának alapvető védelmét szolgálja a nagyobb szennyeződések (szöszök, nagyobb porszemcsék) ellen. Megléte elengedhetetlen a készülék élettartamának megőrzése és a meghibásodások elkerülése érdekében. • Használat: A készülék hátoldalán található a szűrőnek kialakított rés. A szivacs szűrő mosható és többször felhasználható. • Tisztítás: Javasoljuk, hogy kéthetente öblítse ki langyos, enyhén szappanos vízzel. FONTOS: Csak teljesen száraz állapotban helyezze vissza a szűrőház legkülső részébe! • Csereperiódus: Higiéniai és műszaki okokból (az anyag elfáradása miatt) 6 havonta javasolt a cseréje. • Kompatibilitás: Löwenstein Prisma sorozat (Smart, Smart Plus, 20A, 25S, 30ST és CR) CPAP és BiPAP készülékei | [16 empty] | 1 csomag=2 db |  |  |  | LMT 31785-1110; LMT 31920-1110; WM 29600-1; WM 29900-1; WM 29930-2; WM29960-2110; | prisma készülékek |  | lowenstein-prisma-szivacsszuro-2db | Löwenstein Prisma szivacsszűrő 2 db/csomag ¦ Alvásterápia | Gyári mosható szivacsszűrő Löwenstein Prisma CPAP gépekhez (2 db/csomag). Alapvető motorvédelem a por ellen és megbízható légáramlás. Rendeljen pótszűrőt! |  |  | Prisma kiegészítők
| 4. | Tartozékok | 4.1 | Szűrők | 4.1.2. | Löwenstein szűrők (Prisma család, Somnobalance) | PRISMA POLLENSZŰRŐ | WM 29652 | Pollenszűrő Prisma készülékhez 12db | Engedélyezett | Löwenstein | 11430 | nincs | 2024-07-01 |  | profi | Löwenstein Prisma pollenszűrő (fehér színű, textil porszűrő) – extra tisztaság allergiásoknak. Kiszűri a mikroszkopikus port, virágport és spórákat. A szivacsszűrőt kiegészítve, azzal együtt használatos. | • Funkció: A fehér, sűrű szövésű finomporszűrő (pollenszűrő) a maximális levegőtisztaságot szolgálja. Kiszűri a mikroszkopikus szennyeződéseket (pollenek, spórák, finom porszemcsék), Használata kiemelten ajánlott légúti allergiában szenvedőknek. • Használat: A szürke szivacs szűrővel együtt használandó: a pollenszűrő kerül belülre (alulra), és a szürke szivacs fedi le kívülről. • Tisztítás: Ez a szűrő NEM mosható! Vízzel érintkezve a rostok összeállnak és elzárják a levegő útját. Az elhasználódott pollenszűrőt el kell dobni. • Csereperiódus: Havonta (vagy elszürkülés esetén azonnal) cserélendő. • Kompatibilitás: Löwenstein Prisma sorozat (Smart, Smart Plus, 20A, 25S, 30ST és CR) CPAP és BiPAP készülékei • | [16 empty] | 1 csomag=12 db |  |  |  | LMT 31785-1110; LMT 31920-1110; WM 29600-1; WM 29900-1; WM 29930-2; WM29960-2110; | prisma készülékek |  | lowenstein-prisma-pollenszuro-12db | Löwenstein Prisma finom pollenszűrő 12 db ¦ Alvásterápia | Eredeti Löwenstein Prisma finom pollenszűrő 12 db-os csomagban. Nem mosható mikroszűrő allergiásoknak a pollenek és finomrészecskék hatékony kiszűrésére. |  |  | Prisma kiegészítők
| 4. | Tartozékok | 4.1 | Szűrők | 4.1.2. | Löwenstein szűrők (Prisma család, Somnobalance) | PRISMAW_W POLLENSZŰRŐ | WM 29652-6 | Pollenszűrő Prisma készülékhez 6db | Letiltott | Löwenstein | 6350 | nincs | 2024-07-01 |  | profi | [30 empty] | #N/A
| 4. | Tartozékok | 4.1 | Szűrők | 4.1.2. | Löwenstein szűrők (Prisma család, Somnobalance) | SOMNOBALANCE SZIVACSSZŰRŐ | WM 15321 | Szivacsszűrő SomnoBalance készülékhez 1csomag/2db | Engedélyezett | Löwenstein | 3048 | nincs | 2015-07-01 |  | profi | Löwenstein (korábban Weinmann) Somnobalance szivacs porszűrő - Mosható, többször használatos sötétszürke porszűrő Somnobalance készülékhez. (A készülék már nem kapható, de a szűrőellátás biztosított) | • Funkció: A sötétszürke szivacs szűrő használata kötelező, a készülék motorjának alapvető védelmét szolgálja a nagyobb szennyeződések (szöszök, nagyobb porszemcsék) ellen. Megléte elengedhetetlen a készülék élettartamának megőrzése és a meghibásodások elkerülése érdekében. • Használat: A készülék hátoldalán, kis fedél alatt található a szűrőnek kialakított rés. A szivacs szűrő mosható és többször felhasználható. • Tisztítás: Javasoljuk, hogy kéthetente öblítse ki langyos, enyhén szappanos vízzel. FONTOS: Csak teljesen száraz állapotban helyezze vissza a szűrőház legkülső részébe! • Csereperiódus: Higiéniai és műszaki okokból (az anyag elfáradása miatt) 6 havonta javasolt a cseréje. • Kompatibilitás: Löwenstein (korábban Weinmann) Somnobalance-e készülék | [16 empty] | 1 csomag=2 db |  |  |  | WM 27420/S | Somnobalance |  | lowenstein-somnobalance-szivacsszuro-2db | Löwenstein SomnoBalance szivacsszűrő 2 db ¦ Alvásterápia | Gyári mosható szivacsszűrő a korábbi Löwenstein SomnoBalance készülékhez (2 db/csomag). Folyamatos alkatrészellátás és motorvédelem meglévő gépéhez. |  |  | Somnobalance kiegészítők
| 4. | Tartozékok | 4.1 | Szűrők | 4.1.2. | Löwenstein szűrők (Prisma család, Somnobalance) | SOMNOBALANCE POLLENSZŰRŐ | WM 15668 | Pollenszűrő SomnoBalance 12db | Engedélyezett | Löwenstein | 11430 | nincs | 2024-07-01 |  | profi | Löwenstein (korábban Weinmann) Somnobalance pollenszűrő - Egyszer használatos fehér finomszűrő Somnobalance készülékekhez allergiásoknak. | • Funkció: A fehér, sűrű szövésű finomporszűrő (pollenszűrő) a maximális levegőtisztaságot szolgálja. Kiszűri a mikroszkopikus szennyeződéseket (pollenek, spórák, finom porszemcsék), Használata kiemelten ajánlott légúti allergiában szenvedőknek. • Használat: A szürke szivacs szűrővel együtt használandó: a pollenszűrő kerül belülre (alulra), és a szürke szivacs fedi le kívülről. • Tisztítás: A pollenszűrő NEM mosható! Vízzel érintkezve a rostok összeállnak és elzárják a levegő útját. Az elhasználódott pollenszűrőt el kell dobni. • Csereperiódus: Havonta (vagy elszürkülés esetén azonnal) cserélendő. • Kompatibilitás: Löwenstein (korábban Weinmann) Somnobalance-e | [16 empty] | 1 csomag=12 db |  |  |  | WM 27420/S | Somnobalance |  | lowenstein-somnobalance-pollenszuro-12db | Löwenstein SomnoBalance pollenszűrő 12 db ¦ Alvásterápia | Eredeti Löwenstein SomnoBalance finom pollenszűrő 12 db-os kiszerelésben. Nem mosható antiallergén betét a tiszta levegőért a kifutott készülékhez is. |  |  | #N/A
| 4. | Tartozékok | 4.1 | Szűrők | 4.1.2. | Löwenstein szűrők (Prisma család, Somnobalance) | SOMNOBALANCE POLLENSZŰRŐ | WM 15668-6 | Pollenszűrő SomnoBalance 6db | Letiltott | Löwenstein | 6350 | nincs | 2024-07-01 |  | profi | [30 empty] | #N/A
| 4. | Tartozékok | 4.1 | Szűrők | 4.1.3. | Philips szűrők (Dreamstation 1-2, Remstar sorozat) | DREAMSTATION1 SZIVACSSZŰRŐ | 1122446 | Szivacsszűrő DreamStation 1 készülékhez 1db | Engedélyezett | Philips | 1788 | nincs | 2016-06-01 |  | profi | Philips Dreamstation 1 szivacsszűrő - Kék műanyag keretes, mosható szivacs szűrő, a DreamStation 1 (fehér/szürke) készülék kötelező tartozéka. | • Funkció: A gép elsődleges védelmét szolgálja a durva por és a szöszök ellen, megakadályozva a készülék belső egységeinek elszennyeződését. • Használat: A készülék oldalán található szűrőház külső felébe kell illeszteni. • Tisztítás: A szivacsszűrő mosható. A kék kerettel együtt, langyos folyóvíz alatt öblítse át a szivacsot. FONTOS: Mosás után alaposan rázza ki belőle a vizet, és hagyja teljesen (levegőn) megszáradni. Csak 100%-ban száraz állapotban, a kerettel együtt helyezhető vissza a készülékbe. • Csereperiódus: 6 havonta javasolt a cseréje egy új egységre. • Kompatibilitás: Philips DreamStation 1 készülék (kialakításánál fogva NEM használható a DreamStation 2 (fekete) típushoz) | [16 empty] | 1 csomag=2 db |  |  |  | EUX500S15 | Dreamstation1 |  | philips-dreamstation-1-szivacsszuro | Philips DreamStation 1 mosható szivacsszűrő ¦ Alvásterápia | Gyári kék keretes, mosható szivacsszűrő Philips DreamStation 1 CPAP gépekhez. A készülék kötelező védelmi alkatrésze a por ellen és a hosszú élettartamért. |  |  | Dreamstation1 kiegészítők
| 4. | Tartozékok | 4.1 | Szűrők | 4.1.3. | Philips szűrők (Dreamstation 1-2, Remstar sorozat) | DREAMSTATION1 POLLENSZŰRŐ | 1122519 | Pollenszűrő Dreamstation 1 készülékhez 1cs/6db | Engedélyezett | Philips | 6858 | nincs | 2016-06-01 |  | profi | Philips Dreamstation 1 pollenszűrő - Eldobható fehér pollenszűrő a legmagasabb szintű levegőtisztaságért, pollenallergiásoknak. | • Funkció: Ez a vékonyabb, kék keretes pollenszűrő megfogja a mikroszkopikus szennyeződéseket és polleneket, extra tiszta környezetet biztosítva a pihentető alváshoz. • Használat: Kizárólag a vastagabb, kék szivacs szűrővel együtt használható. A fehér szűrőt a kék keret alá/mögé kell bepattintani, így behelyezéskor a szivacs szűrő marad kívül. • Tisztítás: A pollenszűrő NEM mosható. Egyszer használatos kiegészítő, a mosás tönkreteszi a speciális szűrőréteget. • Csereperiódus: Használattól függően 30 naponta (vagy látható koszolódás esetén) cserélendő. • Kompatibilitás: Philips DreamStation 1 készülék (kialakításánál fogva NEM használható a DreamStation 2 (fekete) típushoz) | [20 empty] | EUX500S15 | Dreamstation1 |  | philips-dreamstation-1-pollenszuro-6db | Philips DreamStation 1 pollenszűrő 6 db ¦ Alvásterápia | Eredeti világoskék keretes finom pollenszűrő DreamStation 1 géphez (6 db/csomag). Eldobható mikroszűrő allergia és finom por ellen a tiszta légzésért. |  |  | Dreamstation1 kiegészítők
| 4. | Tartozékok | 4.1 | Szűrők | 4.1.3. | Philips szűrők (Dreamstation 1-2, Remstar sorozat) | DREAMSTATION2 SZIVACSSZŰRŐ | 1142587 | Szivacsszűrő DreamStation 2 készülékhez 1db | Engedélyezett | Philips | 1905 | nincs |  |  |  | Philips Dreamstation 2 szivacsszűrő - Új generációs mosható szivacs szűrő a DreamStation 2 készülékek motorjának védelmére. | • Funkció: A gép motorjának alapvető védelmét látja el, a készülék kötelező tartozéka. Megállítja a levegőben szálló durva port és szöszöket, biztosítva a készülék hosszú élettartamát. • Használat: A készülék szűrőházának külső felébe kell illeszteni. A DS2 kompakt kialakítása miatt a szűrő precízen illeszkedik a gép profiljához. • Tisztítás: A szivacsszűrő mosható. Javasoljuk, hogy kéthetente öblítse ki langyos vízzel. FONTOS: Visszahelyezés előtt hagyja a szivacsot teljesen megszáradni! • Csereperiódus: 6 havonta javasolt a cseréje egy új egységre. • Kompatibilitás: Kizárólag a fekete burkolatú Philips DreamStation 2 készülékekkel. (kialakításánál fogva NEM használható a DreamStation 1 (fehér) típushoz) | [16 empty] | 1 csomag=1db |  |  |  | EEX520H15C | Dreamstation2 |  | philips-dreamstation-2-szivacsszuro | Philips DreamStation 2 mosható szivacsszűrő ¦ Alvásterápia | Gyári mosható szivacsszűrő az új generációs Philips DreamStation 2 CPAP készülékhez. Alapvető porszűrés a motor megbízható védelméért és csendes működéséért. |  |  | Dreamstation 2 kiegészítők
| 4. | Tartozékok | 4.1 | Szűrők | 4.1.3. | Philips szűrők (Dreamstation 1-2, Remstar sorozat) | DREAMSTATION2 POLLENSZŰRŐ | 1142831 | Pollenszűrő Dreamstation 2 készülékhez 1cs/6db | Engedélyezett | Philips | 9525 | nincs |  |  |  | Philips Dreamstation 2 pollenszűrő - Eldobható pollenszűrő a maximális levegőtisztaságért. | • Funkció: Megfogja a mikroszkopikus szennyeződéseket, virágport és spórákat. Különösen ajánlott allergiásoknak a pihentető és tiszta alvás érdekében. • Használat: A mosható szivacs szűrővel együtt használandó. A pollenszűrőt a szivacs szűrő alá (belülre) kell helyezni, így a két szűrő együttesen biztosítja a tökéletes szűrést. • Tisztítás: A pollenszűrő NEM mosható. Az elszürkült, eltömítődött szűrő eldobandó. • Csereperiódus: Használattól függően 30 naponta (vagy látható elszürkülés esetén) cserélendő. • Kompatibilitás: Kizárólag a fekete burkolatú Philips DreamStation 2 készülékekkel. (kialakításánál fogva NEM használható a DreamStation 1 (fehér) típushoz) | [16 empty] | 1 csomag=6db |  |  |  | EEX520H15C | Dreamstation2 |  | philips-dreamstation-2-pollenszuro-6db | Philips DreamStation 2 pollenszűrő 6 db ¦ Alvásterápia | Gyári finom pollenszűrő Philips DreamStation 2 készülékekhez (6 db/csomag). Eldobható antiallergén szűrőbetét a mikroszkopikus részecskék megállítására. |  |  | Dreamstation 2 kiegészítők
| 4. | Tartozékok | 4.1 | Szűrők | 4.1.3. | Philips szűrők (Dreamstation 1-2, Remstar sorozat) | REMSTAR SZIVACSSZŰRŐ | 1142687 | DS2 újrafelhasználható pollenszűrő |  | Philips |  | nincs | 2026-01-01 |  | nincs | [30 empty] | #N/A
| 4. | Tartozékok | 4.1 | Szűrők | 4.1.3. | Philips szűrők (Dreamstation 1-2, Remstar sorozat) | REMSTAR SZIVACSSZŰRŐ | 1142831 | DS2 ultrafinom szűrő |  | Philips |  | nincs | 2026-01-01 |  | nincs | [30 empty] | #N/A
| 4. | Tartozékok | 4.1 | Szűrők | 4.1.3. | Philips szűrők (Dreamstation 1-2, Remstar sorozat) | REMSTAR SZIVACSSZŰRŐ | 1029330 | Szivacsszűrő Remstar Philips készülékhez 1csomag/2db | Engedélyezett | Philips | 3556 | nincs | 2010-12-16 |  | profi | Philips REMstar / System One szivacsszűrő - Tartós, mosható szürke porszűrő a régi, sötétszürke "kocka" alakú Philips készülékek alapvető védelmére. (A készülék már nem kapható, de a szűrőellátás biztosított) | • Funkció: A kötelezően használatos szivacsszűrő hatékony gátat képez a szoba levegőjében lévő nagyobb szennyeződések és porcicák ellen. • Használat: A készülék hátoldalán lévő nyílásba, a külső pozícióba kell behelyezni. • Tisztítás: A szivacsszűrő mosható. Kéthetente langyos folyó vízzel tisztítandó. Csak szárazon használható újra. • Csereperiódus: 6 havonta javasolt az új szűrő beszerzése. • Kompatibilitás: Philips REMstar és System One sorozatú készülékek. • SZAKMAI FIGYELMEZTETÉS: A Philips REMstar és System One készülékek mára technológiai szempontból koros modellnek számítanak. Bár a szűrőellátás továbbra is biztosított, az esetleges szervizelés és alkatrészellátás már nem garantálható. Javasoljuk, hogy fontolja meg készüléke frissítését modern, halkabb és hatékonyabb terápiát nyújtó modelljeinkre (pl. Löwenstein Prisma vagy DreamStation 2). Konzultáljon alvásszakértő orvosával az új generációs készülékek előnyeiről! | [16 empty] | 1 csomag=2 db |  |  |  | IN561; IN461S; IN751S; IN701S; IN171; IN251S; IN10;IN761S; IN961S; IN1161X; IN261S | régi Philips gépek (kifutott termékek) |  | philips-remstar-szivacsszuro-2db | Philips REMstar / System One szivacsszűrő 2 db ¦ Alvásterápia | Tartós, mosható szürke szivacsszűrő klasszikus Philips REMstar és System One gépekhez (2 db/csomag). Megbízható gyári alkatrészellátás régebbi típusokhoz. |  |  | Régebbi Philips modellek tartozékai
| 4. | Tartozékok | 4.1 | Szűrők | 4.1.3. | Philips szűrők (Dreamstation 1-2, Remstar sorozat) | REMSTAR POLLENSZŰRŐ | 1029331 | Pollenszűrő Remstar Philips készülékhez 1cs/6db | Engedélyezett | Philips | 5029 | nincs | 2010-12-16 |  | profi | Philips REMstar / System One pollenszűrő - Fehér finomszűrő a legkisebb allergének megállítására, régi, sötétszürke "kocka" alakú Philips REMstar készülékekhez. | • Funkció: Ez a kiegészítő szűrő kiszűri az irritációt okozó polleneket és finom port a terápiás levegőből. • Használat: A szürke szivacs szűrővel együtt használandó. A fehér szűrőt kell alulra (belülre) tenni, amelyre a szürke szivacsot helyezzük rá. • Tisztítás: NEM tisztítható. Az elszürkült, eltömítődött szűrő eldobandó. • Csereperiódus: Az állandó levegőminőség érdekében havonta cserélendő. • Kompatibilitás: Philips REMstar és System One sorozatú készülékek. • SZAKMAI FIGYELMEZTETÉS: A Philips REMstar és System One készülékek mára technológiai szempontból koros modellnek számítanak. Bár a szűrőellátás továbbra is biztosított, az esetleges szervizelés és alkatrészellátás már nem garantálható. Javasoljuk, hogy fontolja meg készüléke frissítését modern, halkabb és hatékonyabb terápiát nyújtó modelljeinkre (pl. Löwenstein Prisma vagy DreamStation 2). Konzultáljon alvásszakértő orvosával az új generációs készülékek előnyeiről! | [16 empty] | 1 csomag=6 db |  |  |  | IN561; IN461S; IN751S; IN701S; IN171; IN251S; IN10;IN761S; IN961S; IN1161X; IN261S | régi Philips gépek (kifutott termékek) |  | philips-remstar-pollenszuro-6db | Philips REMstar pollenszűrő 6 db/csomag ¦ Alvásterápia | Gyári fehér pollenszűrő korábbi generációs Philips REMstar készülékekhez (6 db/csomag). Finom mikroszűrés allergia ellen és a levegő tisztaságáért. |  |  | Régebbi Philips modellek tartozékai
| 4. | Tartozékok | 4.1 | Szűrők | 4.1.4. | AeonMed szűrők (AS100) | AS SZIVACSSZŰRŐ |  | Szivacsszűrő AS100A készülékhez | Letiltott |  |  | nincs |  |  |  |  | • Funkció: A fekete/szürke szivacs porszűrő a készülék kötelező védelmi alkatrésze. Megfogja a levegőben lévő durvább szemcséket, szöszöket és port, megóvva a CPAP gép motorját az idő előtti meghibásodástól és kopástól. • Használat: A készülék hátoldalán található szűrőfészekbe kell behelyezni (opcionálisan kiegészíthető a finom fehér pollenszűrővel). • Tisztítás: Mosható, többször használatos szűrő. Javasoljuk, hogy 1-2 hetente langyos, tiszta vagy enyhén szappanos vízzel öblítse át. FONTOS: Csak teljesen száraz állapotban helyezze vissza a készülékbe! • Csereperiódus: Higiéniai és műszaki megfontolásból 6 havonta (vagy az anyag foszlása, elöregedése esetén korábban) cseréje javasolt. • Kompatibilitás: Kizárólag az AeonMed AS100 / AS100A automata CPAP készülékekkel kompatibilis. | [20 empty] | 112000205 | kínai cpap |  | aeonmed-as100a-szivacsszuro | AeonMed AS100A mosható szivacsszűrő ¦ Alvásterápia | Gyári mosható szivacs porszűrő AeonMed AS100A CPAP készülékekhez. Alapvető motorvédelem a por ellen és megbízható légáramlás. Rendeljen pótszűrőt! |  |  | #N/A
| 4. | Tartozékok | 4.1 | Szűrők | 4.1.4. | AeonMed szűrők (AS100) | AS POLLENSZŰRŐ | 122014264-0 | Pollenszűrő AS100A készülékhez 12db | Engedélyezett |  | 12192 | nincs |  |  |  | AeonMed AS100A pollenszűrő - Speciális fehér pollenszűrő az Aeonmed AS100A készülék tiszta működéséhez. | • Funkció: Ez az egység látja el a gép összes szűrési feladatát: védi a motort és tisztítja a belélegzett levegőt. • Használat: A készülék hátulján található, erre a célra kialakított szűrőnyílásba kell beilleszteni. • Tisztítás: NEM tisztítható. Az elszürkült, eltömődött szűrő eldobandó. • Csereperiódus: Használattól függően 30 naponta (vagy látható elszürkülés esetén) cserélendő. • Kombatibilitás: Kizárólag Aeonmed AS100A CPAP készülékhez. | [20 empty] | 112000205 | kínai cpap |  | aeonmed-as100a-pollenszuro-12db | AeonMed AS100A pollenszűrő 12 db/csomag ¦ Alvásterápia | Eredeti fehér finom pollenszűrő AeonMed AS100A CPAP készülékekhez (12 db/csomag). Megbízható mikroszűrés az optimális légáramlásért és a tiszta levegőért. |  |  | Aeonmed kiegészítők
| 4. | Tartozékok | 4.1 | Szűrők | 4.1.4. | AeonMed szűrők (AS100) | AS BAKTÉRIUMSZŰRŐ | 240000463 | Baktériumszűrő AS100A készülékhez | Engedélyezett |  | 1500 | nincs | 2023-01-01 | [24 empty] | 112000205 | kínai cpap |  | aeonmed-as100a-bakteriumszuro | AeonMed AS100A baktériumszűrő egység ¦ Alvásterápia | Nagy hatékonyságú baktérium- és vírusszűrő AeonMed AS100A terápiás készülékekhez. Kétirányú védelem és steril környezet az éjszakai légzésbiztonságért. |  |  | #N/A
#N/A
| 4. | Tartozékok | 4.2 | Maszkpárnák | 4.2.1. | Orrmaszk-párnák | ORRPÁRNA CARA | WM 25189 | Cara maszkpárna XS | Engedélyezett | Löwenstein | 9519 | nincs | 2022-01-01 | XS | profi | Rendkívül puha, bőrbarát tartalék szilikon párna, a Löwenstein CARA orrmaszk eredeti gyári kiegészítője. Tökéletes illeszkedés és prémium kényelem. | Funkció: A maszkpárna (orrszilikon) feladata a terápiás levegő szivárgásmentes biztosítása a lehető legpuhább érintkezési felület mellett. A speciális szilikon kialakítás tökéletesen követi az arc kontúrjait, így minimális pántfeszítés mellett is stabil és halk működést garantál, megóvva az arcbőrt a nyomásfoltoktól és az irritációtól. Használat: A maszkpárna cseréje egyszerű: az elhasználódott szilikont egy határozott mozdulattal húzza le a maszk műanyag vázáról, majd az új párna belső peremét pattintsa rá a vázon található rögzítőgyűrűre. Ellenőrizze, hogy a párna körben mindenhol egyenletesen és szorosan illeszkedik-e a vázhoz. Tisztítás: A higiénia és a hosszú élettartam érdekében a maszkpárnát alvás után, naponta javasolt tisztítani. Használjon langyos mosogatószeres vizet az arcbőrről származó zsiradék és szennyeződések eltávolításához. Öblítés után hagyja levegőn megszáradni, közvetlen napfénytől és fűtőtesttől távol. Ne használjon alkoholt vagy agresszív vegyszereket, mert azok károsíthatják a szilikon szerkezetét! Csereperiódus – A páciens felelőssége: A maszk párnáját higiéniai okokból évente javasolt cserélni, azonban az optimális illeszkedés és kényelem fenntartása érdekében a 6-9 havi cseréje indokolt lehet. >> Mikor cserélje korábban? Amennyiben a szilikon láthatóan elszíneződik (megsárgul), anyaga megkeményedik vagy tapintása ragacsossá válik, a párna már nem tudja rugalmasan követni az arc vonalát. Ha emiatt a maszk ereszteni kezd, és a pántokat szorosabbra kellene húznia, a párna megérett az azonnali cserére. Kompatibilitás: Kizárólag a Löwenstein CARA orrmaszkhoz használható. Elérhető méretek: XS, S/M, M/L. | [16 empty] | 1 db maszkpárna a kiválasztott méretben |  | Nem | 2 év | WM 25590; WM 25192 | maszk, fejpánt |  | lowenstein-cara-orrmaszk-parna-xs | Löwenstein CARA orrmaszk szilikonpárna XS ¦ Alvásterápia | Gyári puha szilikon maszkpárna (orrszilikon) Löwenstein CARA orrmaszkhoz, XS méretben. Biztos tömítés, irritációmentes illeszkedés és szivárgásmentesség. |  |  | Cara orrmaszk kiegészítők
| 4. | Tartozékok | 4.2 | Maszkpárnák | 4.2.1. | Orrmaszk-párnák | ORRPÁRNA CARA | WM 25238 | Cara maszkpárna S/M | Engedélyezett | Löwenstein | 9519 | nincs | 2022-01-01 | S/M | profi | Rendkívül puha, bőrbarát tartalék szilikon párna, a Löwenstein CARA orrmaszk eredeti gyári kiegészítője. Tökéletes illeszkedés és prémium kényelem. | Funkció: A maszkpárna (orrszilikon) feladata a terápiás levegő szivárgásmentes biztosítása a lehető legpuhább érintkezési felület mellett. A speciális szilikon kialakítás tökéletesen követi az arc kontúrjait, így minimális pántfeszítés mellett is stabil és halk működést garantál, megóvva az arcbőrt a nyomásfoltoktól és az irritációtól. Használat: A maszkpárna cseréje egyszerű: az elhasználódott szilikont egy határozott mozdulattal húzza le a maszk műanyag vázáról, majd az új párna belső peremét pattintsa rá a vázon található rögzítőgyűrűre. Ellenőrizze, hogy a párna körben mindenhol egyenletesen és szorosan illeszkedik-e a vázhoz. Tisztítás: A higiénia és a hosszú élettartam érdekében a maszkpárnát alvás után, naponta javasolt tisztítani. Használjon langyos mosogatószeres vizet az arcbőrről származó zsiradék és szennyeződések eltávolításához. Öblítés után hagyja levegőn megszáradni, közvetlen napfénytől és fűtőtesttől távol. Ne használjon alkoholt vagy agresszív vegyszereket, mert azok károsíthatják a szilikon szerkezetét! Csereperiódus – A páciens felelőssége: A maszk párnáját higiéniai okokból évente javasolt cserélni, azonban az optimális illeszkedés és kényelem fenntartása érdekében a 6-9 havi cseréje indokolt lehet. >> Mikor cserélje korábban? Amennyiben a szilikon láthatóan elszíneződik (megsárgul), anyaga megkeményedik vagy tapintása ragacsossá válik, a párna már nem tudja rugalmasan követni az arc vonalát. Ha emiatt a maszk ereszteni kezd, és a pántokat szorosabbra kellene húznia, a párna megérett az azonnali cserére. Kompatibilitás: Kizárólag a Löwenstein CARA orrmaszkhoz használható. Elérhető méretek: XS, S/M, M/L. | [16 empty] | 1 db maszkpárna a kiválasztott méretben |  | Nem | 2 év | WM 25600; WM 25192 | maszk, fejpánt |  | lowenstein-cara-orrmaszk-parna-sm | Löwenstein CARA orrmaszk szilikonpárna S/M ¦ Alvásterápia | Gyári puha szilikon maszkpárna (orrszilikon) Löwenstein CARA orrmaszkhoz, S/M méretben. Biztos tömítés, irritációmentes illeszkedés és szivárgásmentesség. |  |  | Cara orrmaszk kiegészítők
| 4. | Tartozékok | 4.2 | Maszkpárnák | 4.2.1. | Orrmaszk-párnák | ORRPÁRNA CARA | WM 25239 | Cara maszkpárna M/L | Engedélyezett | Löwenstein | 9519 | nincs | 2021-01-01 | M/L | profi | Rendkívül puha, bőrbarát tartalék szilikon párna, a Löwenstein CARA orrmaszk eredeti gyári kiegészítője. Tökéletes illeszkedés és prémium kényelem. | Funkció: A maszkpárna (orrszilikon) feladata a terápiás levegő szivárgásmentes biztosítása a lehető legpuhább érintkezési felület mellett. A speciális szilikon kialakítás tökéletesen követi az arc kontúrjait, így minimális pántfeszítés mellett is stabil és halk működést garantál, megóvva az arcbőrt a nyomásfoltoktól és az irritációtól. Használat: A maszkpárna cseréje egyszerű: az elhasználódott szilikont egy határozott mozdulattal húzza le a maszk műanyag vázáról, majd az új párna belső peremét pattintsa rá a vázon található rögzítőgyűrűre. Ellenőrizze, hogy a párna körben mindenhol egyenletesen és szorosan illeszkedik-e a vázhoz. Tisztítás: A higiénia és a hosszú élettartam érdekében a maszkpárnát alvás után, naponta javasolt tisztítani. Használjon langyos mosogatószeres vizet az arcbőrről származó zsiradék és szennyeződések eltávolításához. Öblítés után hagyja levegőn megszáradni, közvetlen napfénytől és fűtőtesttől távol. Ne használjon alkoholt vagy agresszív vegyszereket, mert azok károsíthatják a szilikon szerkezetét! Csereperiódus – A páciens felelőssége: A maszk párnáját higiéniai okokból évente javasolt cserélni, azonban az optimális illeszkedés és kényelem fenntartása érdekében a 6-9 havi cseréje indokolt lehet. >> Mikor cserélje korábban? Amennyiben a szilikon láthatóan elszíneződik (megsárgul), anyaga megkeményedik vagy tapintása ragacsossá válik, a párna már nem tudja rugalmasan követni az arc vonalát. Ha emiatt a maszk ereszteni kezd, és a pántokat szorosabbra kellene húznia, a párna megérett az azonnali cserére. Kompatibilitás: Kizárólag a Löwenstein CARA orrmaszkhoz használható. Elérhető méretek: XS, S/M, M/L. | [16 empty] | 1 db maszkpárna a kiválasztott méretben |  | Nem | 2 év | WM 25610; WM 25192 | maszk, fejpánt |  | lowenstein-cara-orrmaszk-parna-ml | Löwenstein CARA orrmaszk szilikonpárna M/L ¦ Alvásterápia | Gyári puha szilikon maszkpárna (orrszilikon) Löwenstein CARA orrmaszkhoz, M/L méretben. Biztos tömítés, irritációmentes illeszkedés és szivárgásmentesség. |  |  | Cara orrmaszk kiegészítők
| 4. | Tartozékok | 4.2 | Maszkpárnák | 4.2.1. | Orrmaszk-párnák | ORRPÁRNA CARA | WM 25576 | Cara maszkpárna XL | Engedélyezett | Löwenstein | 9519 | nincs |  | XL |  | Rendkívül puha, bőrbarát tartalék szilikon párna, a Löwenstein CARA orrmaszk eredeti gyári kiegészítője. Tökéletes illeszkedés és prémium kényelem. | Funkció: A maszkpárna (orrszilikon) feladata a terápiás levegő szivárgásmentes biztosítása a lehető legpuhább érintkezési felület mellett. A speciális szilikon kialakítás tökéletesen követi az arc kontúrjait, így minimális pántfeszítés mellett is stabil és halk működést garantál, megóvva az arcbőrt a nyomásfoltoktól és az irritációtól. Használat: A maszkpárna cseréje egyszerű: az elhasználódott szilikont egy határozott mozdulattal húzza le a maszk műanyag vázáról, majd az új párna belső peremét pattintsa rá a vázon található rögzítőgyűrűre. Ellenőrizze, hogy a párna körben mindenhol egyenletesen és szorosan illeszkedik-e a vázhoz. Tisztítás: A higiénia és a hosszú élettartam érdekében a maszkpárnát alvás után, naponta javasolt tisztítani. Használjon langyos mosogatószeres vizet az arcbőrről származó zsiradék és szennyeződések eltávolításához. Öblítés után hagyja levegőn megszáradni, közvetlen napfénytől és fűtőtesttől távol. Ne használjon alkoholt vagy agresszív vegyszereket, mert azok károsíthatják a szilikon szerkezetét! Csereperiódus – A páciens felelőssége: A maszk párnáját higiéniai okokból évente javasolt cserélni, azonban az optimális illeszkedés és kényelem fenntartása érdekében a 6-9 havi cseréje indokolt lehet. >> Mikor cserélje korábban? Amennyiben a szilikon láthatóan elszíneződik (megsárgul), anyaga megkeményedik vagy tapintása ragacsossá válik, a párna már nem tudja rugalmasan követni az arc vonalát. Ha emiatt a maszk ereszteni kezd, és a pántokat szorosabbra kellene húznia, a párna megérett az azonnali cserére. Kompatibilitás: Kizárólag a Löwenstein CARA orrmaszkhoz használható. Elérhető méretek: XS, S/M, M/L. | [16 empty] | 1 db maszkpárna a kiválasztott méretben |  | Nem | 2 év | WM 25680; WM 25192 | maszk, fejpánt |  | lowenstein-cara-orrmaszk-parna-xl | Löwenstein CARA orrmaszk szilikonpárna XL ¦ Alvásterápia | Gyári puha szilikon maszkpárna (orrszilikon) Löwenstein CARA orrmaszkhoz, XL méretben. Biztos tömítés, irritációmentes illeszkedés és szivárgásmentesség. |  |  | Cara orrmaszk kiegészítők
| 4. | Tartozékok | 4.2 | Maszkpárnák | 4.2.1. | Orrmaszk-párnák | MASZKPÁRNA JOYCEEASY | WM 26803 | JoyceEasy maszkpárna S | Engedélyezett | Löwenstein | 9519 | nincs | 2014-09-01 | S | régi | Rendkívül puha, bőrbarát tartalék szilikon párna, a Löwenstein JOYCEeasy orrmaszk eredeti gyári kiegészítője. Tökéletes illeszkedés és prémium kényelem. | Funkció: Ez a maszkpárna a Löwenstein különleges SilkTec bevonatával készül, amely selymes tapintást kölcsönöz a szilikonnak. Feladata, hogy drasztikusan csökkentse a súrlódást és a bőrpírt az orrnyergen, miközben stabil és szivárgásmentes illeszkedést biztosít. Ideális választás az átlagosnál érzékenyebb bőrű páciensek számára, biztosítva a zavartalan alvást. Használat: A maszkpárna cseréje egyszerű folyamat. Az elhasználódott szilikont egy határozott mozdulattal válassza le a maszk műanyag vázáról. Az új párna felhelyezésekor ügyeljen a pontos illeszkedésre: nyomja rá a vázra, amíg a rögzítőelemek körben mindenhol a helyükre nem pattannak. Tisztítás: A higiénia és a hosszú élettartam érdekében a maszkpárnát alvás után naponta javasolt tisztítani. Használjon langyos mosogatószeres vizet az arcbőrről származó zsiradék és szennyeződések eltávolításához. Öblítés után hagyja levegőn megszáradni, közvetlen napfénytől és fűtőtesttől távol. Ne használjon alkoholt vagy agresszív vegyszereket, mert azok károsíthatják a speciális SilkTec felületet! Csereperiódus – A páciens felelőssége: A maszkot higiéniai okokból évente javasolt cserélni, azonban az optimális illeszkedés és kényelem fenntartása érdekében a maszkpárna 6-9 havi cseréje indokolt lehet. >> Mikor cserélje korábban? Amennyiben a szilikon láthatóan elszíneződik (megsárgul), anyaga megkeményedik vagy tapintása ragacsossá válik, a párna már nem tudja rugalmasan követni az arc vonalát. Ha emiatt a maszk ereszteni kezd, és a pántokat szorosabbra kell húznia, a párna megérett az azonnali cserére. Kompatibilitás: Löwenstein JOYCEeasy orrmaszkok. Elérhető méretek: S, M, L. | [16 empty] | 1 db maszkpárna a kiválasztott méretben |  | Nem | 2 év | WM 25510; WM 25505; WM 268001 | maszk, fejpánt, homloktámasz |  | lowenstein-joyce-easy-orrmaszk-parna-s | Löwenstein JOYCEeasy maszkpárna S méret ¦ Alvásterápia | Eredeti cserélhető orrszilikon Löwenstein JOYCEeasy orrmaszkhoz, S méretben. Bőrbarát SilkTec bevonat a tökéletes tapadásért és nyomásmentes éjszakákért. |  |  | Joyce Easy kiegészítők
| 4. | Tartozékok | 4.2 | Maszkpárnák | 4.2.1. | Orrmaszk-párnák | MASZKPÁRNA JOYCEEASY | WM 26813 | JoyceEasy maszkpárna M | Engedélyezett | Löwenstein | 9519 | nincs | 2014-09-01 | M | régi | Rendkívül puha, bőrbarát tartalék szilikon párna, a Löwenstein JOYCEeasy orrmaszk eredeti gyári kiegészítője. Tökéletes illeszkedés és prémium kényelem. | Funkció: Ez a maszkpárna a Löwenstein különleges SilkTec bevonatával készül, amely selymes tapintást kölcsönöz a szilikonnak. Feladata, hogy drasztikusan csökkentse a súrlódást és a bőrpírt az orrnyergen, miközben stabil és szivárgásmentes illeszkedést biztosít. Ideális választás az átlagosnál érzékenyebb bőrű páciensek számára, biztosítva a zavartalan alvást. Használat: A maszkpárna cseréje egyszerű folyamat. Az elhasználódott szilikont egy határozott mozdulattal válassza le a maszk műanyag vázáról. Az új párna felhelyezésekor ügyeljen a pontos illeszkedésre: nyomja rá a vázra, amíg a rögzítőelemek körben mindenhol a helyükre nem pattannak. Tisztítás: A higiénia és a hosszú élettartam érdekében a maszkpárnát alvás után naponta javasolt tisztítani. Használjon langyos mosogatószeres vizet az arcbőrről származó zsiradék és szennyeződések eltávolításához. Öblítés után hagyja levegőn megszáradni, közvetlen napfénytől és fűtőtesttől távol. Ne használjon alkoholt vagy agresszív vegyszereket, mert azok károsíthatják a speciális SilkTec felületet! Csereperiódus – A páciens felelőssége: A maszkot higiéniai okokból évente javasolt cserélni, azonban az optimális illeszkedés és kényelem fenntartása érdekében a maszkpárna 6-9 havi cseréje indokolt lehet. >> Mikor cserélje korábban? Amennyiben a szilikon láthatóan elszíneződik (megsárgul), anyaga megkeményedik vagy tapintása ragacsossá válik, a párna már nem tudja rugalmasan követni az arc vonalát. Ha emiatt a maszk ereszteni kezd, és a pántokat szorosabbra kell húznia, a párna megérett az azonnali cserére. Kompatibilitás: Löwenstein JOYCEeasy orrmaszkok. Elérhető méretek: S, M, L. | [16 empty] | 1 db maszkpárna a kiválasztott méretben |  | nem | 2 év | WM 25520; WM 25505; WM 268001 | maszk, fejpánt, homloktámasz |  | lowenstein-joyce-easy-orrmaszk-parna-m | Löwenstein JOYCEeasy maszkpárna M méret ¦ Alvásterápia | Eredeti cserélhető orrszilikon Löwenstein JOYCEeasy orrmaszkhoz, M méretben. Bőrbarát SilkTec bevonat a tökéletes tapadásért és nyomásmentes éjszakákért. |  |  | Joyce Easy kiegészítők
| 4. | Tartozékok | 4.2 | Maszkpárnák | 4.2.1. | Orrmaszk-párnák | MASZKPÁRNA JOYCEEASY | WM 26823 | JoyceEasy maszkpárna L | Engedélyezett | Löwenstein | 9519 | nincs | 2014-09-01 | L | régi | Rendkívül puha, bőrbarát tartalék szilikon párna, a Löwenstein JOYCEeasy orrmaszk eredeti gyári kiegészítője. Tökéletes illeszkedés és prémium kényelem. | Funkció: Ez a maszkpárna a Löwenstein különleges SilkTec bevonatával készül, amely selymes tapintást kölcsönöz a szilikonnak. Feladata, hogy drasztikusan csökkentse a súrlódást és a bőrpírt az orrnyergen, miközben stabil és szivárgásmentes illeszkedést biztosít. Ideális választás az átlagosnál érzékenyebb bőrű páciensek számára, biztosítva a zavartalan alvást. Használat: A maszkpárna cseréje egyszerű folyamat. Az elhasználódott szilikont egy határozott mozdulattal válassza le a maszk műanyag vázáról. Az új párna felhelyezésekor ügyeljen a pontos illeszkedésre: nyomja rá a vázra, amíg a rögzítőelemek körben mindenhol a helyükre nem pattannak. Tisztítás: A higiénia és a hosszú élettartam érdekében a maszkpárnát alvás után naponta javasolt tisztítani. Használjon langyos mosogatószeres vizet az arcbőrről származó zsiradék és szennyeződések eltávolításához. Öblítés után hagyja levegőn megszáradni, közvetlen napfénytől és fűtőtesttől távol. Ne használjon alkoholt vagy agresszív vegyszereket, mert azok károsíthatják a speciális SilkTec felületet! Csereperiódus – A páciens felelőssége: A maszkot higiéniai okokból évente javasolt cserélni, azonban az optimális illeszkedés és kényelem fenntartása érdekében a maszkpárna 6-9 havi cseréje indokolt lehet. >> Mikor cserélje korábban? Amennyiben a szilikon láthatóan elszíneződik (megsárgul), anyaga megkeményedik vagy tapintása ragacsossá válik, a párna már nem tudja rugalmasan követni az arc vonalát. Ha emiatt a maszk ereszteni kezd, és a pántokat szorosabbra kell húznia, a párna megérett az azonnali cserére. Kompatibilitás: Löwenstein JOYCEeasy orrmaszkok. Elérhető méretek: S, M, L. | [16 empty] | 1 db maszkpárna a kiválasztott méretben |  | nem | 2 év | WM 25530; WM 25505; WM 268001 | maszk, fejpánt, homloktámasz |  | lowenstein-joyce-easy-orrmaszk-parna-l | Löwenstein JOYCEeasy maszkpárna L méret ¦ Alvásterápia | Eredeti cserélhető orrszilikon Löwenstein JOYCEeasy orrmaszkhoz, L méretben. Bőrbarát SilkTec bevonat a tökéletes tapadásért és nyomásmentes éjszakákért. |  |  | Joyce Easy kiegészítők
| 4. | Tartozékok | 4.2 | Maszkpárnák | 4.2.1. | Orrmaszk-párnák | SILKGEL JOYCE | WM 26152 | Joyce SilkGel maszkpárna S | Kifutott | Löwenstein | 11131 | nincs | 2014-09-01 |  | profi | [25 empty] | lowenstein-joyce-silkgel-maszkparna-s | Löwenstein Joyce SilkGel maszkpárna S ¦ Alvásterápia | Kifutott Löwenstein Joyce SilkGel zselés cserepárna S méretben. Fedezze fel kompatibilis alternatíváinkat vagy a legújabb orrmaszk típusokat! |  |  | #N/A
| 4. | Tartozékok | 4.2 | Maszkpárnák | 4.2.1. | Orrmaszk-párnák | SILKGEL JOYCE | WM 26270 | Joyce SilkGel zselé | Kifutott | Löwenstein | 3600 | nincs | 2015-09-01 |  | profi | [30 empty] | #N/A
#N/A
| 4. | Tartozékok | 4.2 | Maszkpárnák | 4.2.1. | Orrmaszk-párnák | MASZKPÁRNA JOYCEONE | WM 25253 | JoyceOne maszkpárna | Engedélyezett | Löwenstein | 9519 | nincs | 2016-01-01 | egyméretes | profi | Rendkívül puha, bőrbarát tartalék szilikon párna, a Löwenstein JOYCEone orrmaszk eredeti gyári kiegészítője. Tökéletes illeszkedés és prémium kényelem. | Funkció: A JOYCEone maszkpárna különlegessége az intelligens kialakítás, amely lehetővé teszi, hogy egyetlen méretben is tökéletesen illeszkedjen szinte minden arcformához. Feladata, hogy automatikusan felvegye az orr kontúrját, biztosítva a szivárgásmentes terápiát anélkül, hogy bonyolult beállításokra lenne szükség. Stabil tartást és halk működést garantál egész éjszaka. Használat: A maszkpárna cseréje gyors és egyszerű. Húzza le a régi szilikon párnát a maszk vázáról, majd az új maszkpárna peremét illessze a vázon található vájatba. Egyenletes nyomással pattintsa a helyére, amíg a rögzítés stabil nem lesz. Mivel a termék egy méretben készül, az illeszkedés minden esetben pontos lesz. Tisztítás: A higiénia és a hosszú élettartam érdekében a maszkpárnát alvás után naponta javasolt tisztítani. Használjon langyos mosogatószeres vizet az arcbőrről származó zsiradék és szennyeződések eltávolításához. Öblítés után hagyja levegőn megszáradni, közvetlen napfénytől és fűtőtesttől távol. Ne használjon alkoholt vagy agresszív vegyszereket! Csereperiódus – A páciens felelőssége: A maszkot higiéniai okokból évente javasolt cserélni, azonban az optimális illeszkedés és kényelem fenntartása érdekében a maszkpárna 6-9 havi cseréje indokolt lehet. >> Mikor cserélje korábban? Amennyiben a szilikon láthatóan elszíneződik (megsárgul), anyaga megkeményedik vagy tapintása ragacsossá válik, a párna már nem tudja rugalmasan követni az arc vonalát. Ha emiatt a maszk ereszteni kezd, és a pántokat szorosabbra kell húznia, a párna megérett az azonnali cserére. Kompatibilitás: Kizárólag a Löwenstein JOYCEone orrmaszkhoz használható. Méret: One Size (Egy méret). | [16 empty] | 1 db maszkpárna |  | nem | 2 év | WM 25260; WM 25255;WM 26801 | maszk, fejpánt, homloktámasz |  | lowenstein-joyce-one-maszkparna | Löwenstein JOYCEone univerzális maszkpárna ¦ Alvásterápia | Gyári univerzális cserepárna Löwenstein JOYCEone orrmaszkhoz. Automatikusan arcvonalhoz illeszkedő kialakítás és selymes SilkTec bevonat a tartós kényelemért. |  |  | Joyce ONE kiegészítők
| 4. | Tartozékok | 4.2 | Maszkpárnák | 4.2.1. | Orrmaszk-párnák | MASZKPÁRNA JULIA | LMT 26636 | Julia maszkpárna S | Engedélyezett | Löwenstein | 17780 | nincs |  | S | [26 empty] | lowenstein-julia-orrmaszk-parna-s | Löwenstein JULIA orrmaszk szilikonpárna S ¦ Alvásterápia | Gyári csere orrszilikon új generációs Löwenstein JULIA orrmaszkhoz, S méretben. Finom tapintású anatómiai párna a szivárgásmentes és csendes alvásterápiáért. |  |  | Julia kiegészítők
| 4. | Tartozékok | 4.2 | Maszkpárnák | 4.2.1. | Orrmaszk-párnák | MASZKPÁRNA JULIA | LMT 26637 | Julia maszkpárna M | Engedélyezett | Löwenstein | 17780 | nincs |  | M | [26 empty] | lowenstein-julia-orrmaszk-parna-m | Löwenstein JULIA orrmaszk szilikonpárna M ¦ Alvásterápia | Gyári csere orrszilikon új generációs Löwenstein JULIA orrmaszkhoz, M méretben. Finom tapintású anatómiai párna a szivárgásmentes és csendes alvásterápiáért. |  |  | Julia kiegészítők
| 4. | Tartozékok | 4.2 | Maszkpárnák | 4.2.1. | Orrmaszk-párnák | MASZKPÁRNA JULIA | LMT 26638 | Julia maszkpárna L | Engedélyezett | Löwenstein | 17780 | nincs |  | L | [26 empty] | lowenstein-julia-orrmaszk-parna-l | Löwenstein JULIA orrmaszk szilikonpárna L ¦ Alvásterápia | Gyári csere orrszilikon új generációs Löwenstein JULIA orrmaszkhoz, L méretben. Finom tapintású anatómiai párna a szivárgásmentes és csendes alvásterápiáért. |  |  | Julia kiegészítők
| 4. | Tartozékok | 4.2 | Maszkpárnák | 4.2.1. | Orrmaszk-párnák | GEL DREAMWEAR | 1125035 | DreamWear Gel maszkpárna S | Kifutott | Philips | 23470 | nincs | 2018-09-01 | S | profi | [25 empty] | philips-dreamwear-gel-maszkparna-s | Philips DreamWear Gel maszkpárna S alkatrész ¦ Alvásterápia | Kifutott Philips DreamWear gél-párna S méretben. Válasszon helyette kompatibilis DreamWear szilikon vagy orrillesztékes párnát készletről! |  |  | #N/A
| 4. | Tartozékok | 4.2 | Maszkpárnák | 4.2.1. | Orrmaszk-párnák | GEL DREAMWEAR | 1125036 | DreamWear Gel maszkpárna M | Kifutott | Philips | 23470 | nincs | 2018-09-01 | M | profi | [25 empty] | philips-dreamwear-gel-maszkparna-m | Philips DreamWear Gel maszkpárna M alkatrész ¦ Alvásterápia | Kifutott Philips DreamWear gél-párna M méretben. Válasszon helyette kompatibilis DreamWear szilikon vagy orrillesztékes párnát készletről! |  |  | #N/A
| 4. | Tartozékok | 4.2 | Maszkpárnák | 4.2.1. | Orrmaszk-párnák | GEL DREAMWEAR | 1125037 | DreamWear Gel maszkpárna L | Kifutott | Philips | 23470 | nincs | 2018-09-01 | L | profi | [25 empty] | philips-dreamwear-gel-maszkparna-l | Philips DreamWear Gel maszkpárna L alkatrész ¦ Alvásterápia | Kifutott Philips DreamWear gél-párna L méretben. Válasszon helyette kompatibilis DreamWear szilikon vagy orrillesztékes párnát készletről! |  |  | #N/A
| 4. | Tartozékok | 4.2 | Maszkpárnák | 4.2.1. | Orrmaszk-párnák | MASZKPÁRNA NASAL DREAMWEAR | 1116740 | DreamWear orr alatti (Nasal) maszkpárna S | Engedélyezett | Philips | 23495 | nincs | 2018-09-01 | S | profi | Rendkívül puha, bőrbarát tartalék szilikon párna, a Philips DreamWear orrmaszk eredeti gyári kiegészítője. Tökéletes illeszkedés és prémium kényelem. | Funkció: Ez a speciális, orr alatt felfekvő maszkpárna forradalmasította a kényelmet: nem az orrnyergen, hanem közvetlenül az orrnyílások alatt tömít. Feladata, hogy teljesen kiküszöbölje az orrnyeregre nehezedő nyomást és az esetleges sebek kialakulását, miközben szabad látómezőt biztosít az esti olvasáshoz vagy tévénézéshez. A lágy szilikon és a szélesített légzőnyílás természetes érzetű légzést tesz lehetővé. Használat: A maszkpárna cseréje pillanatok alatt elvégezhető. Az elhasználódott maszkpárnát húzza le a DreamWear váz két végéről. Az új párna felhelyezésekor ügyeljen a helyes irányra (a szilikonon található nyíl mutasson a váz csatlakozója felé), majd egyszerűen pattintsa a helyére a két oldalsó rögzítőpontot. Tisztítás: A higiénia és a hosszú élettartam érdekében a maszkpárnát naponta javasolt tisztítani. Használjon langyos mosogatószeres vizet az arcbőrről származó zsiradék és szennyeződések eltávolításához. Öblítés után hagyja levegőn megszáradni, közvetlen napfénytől és fűtőtesttől távol. Ne használjon alkoholt vagy agresszív vegyszereket! Csereperiódus – A páciens felelőssége: A maszkot higiéniai okokból évente javasolt cserélni, azonban az optimális illeszkedés és kényelem fenntartása érdekében a maszkpárna 6-9 havi cseréje indokolt lehet. » Mikor cserélje korábban? Amennyiben a szilikon láthatóan elszíneződik (megsárgul), anyaga megkeményedik vagy tapintása ragacsossá válik, a maszkpárna már nem tudja rugalmasan követni az arc vonalát. Ha emiatt a maszk ereszteni kezd, a párna megérett az azonnali cserére. Kompatibilitás: Philips DreamWear maszkrendszer (Nasal és Full Face vázakhoz egyaránt). Elérhető méretek: S, M, L, MW (Medium Wide). | [16 empty] | 1 db maszkpárna a kiválasztott méretben |  | nem | 2 év | 1116720; 1146472; 1146473; 1146474; 1116751; 1116744; 1116746; 1116747; 1116754; 1116748 | maszk, orrillesztékes szilikon, fejpánt, váz, vázborítás, kilégző adapter |  | philips-dreamwear-orr-alatti-parna-s | Philips DreamWear orr alatti maszkpárna S ¦ Alvásterápia | Eredeti Philips DreamWear orr alatti szilikon párna S méretben. Megszünteti az orrnyereg nyomását, szabad kilátást és természetes mozgásszabadságot nyújt. |  |  | Dreamwear kiegészítők
| 4. | Tartozékok | 4.2 | Maszkpárnák | 4.2.1. | Orrmaszk-párnák | MASZKPÁRNA NASAL DREAMWEAR | 1116741 | DreamWear orr alatti (Nasal) maszkpárna M | Engedélyezett | Philips | 23495 | nincs | 2018-09-01 | M | profi | Rendkívül puha, bőrbarát tartalék szilikon párna, a Philips DreamWear orrmaszk eredeti gyári kiegészítője. Tökéletes illeszkedés és prémium kényelem. | Funkció: Ez a speciális, orr alatt felfekvő maszkpárna forradalmasította a kényelmet: nem az orrnyergen, hanem közvetlenül az orrnyílások alatt tömít. Feladata, hogy teljesen kiküszöbölje az orrnyeregre nehezedő nyomást és az esetleges sebek kialakulását, miközben szabad látómezőt biztosít az esti olvasáshoz vagy tévénézéshez. A lágy szilikon és a szélesített légzőnyílás természetes érzetű légzést tesz lehetővé. Használat: A maszkpárna cseréje pillanatok alatt elvégezhető. Az elhasználódott maszkpárnát húzza le a DreamWear váz két végéről. Az új párna felhelyezésekor ügyeljen a helyes irányra (a szilikonon található nyíl mutasson a váz csatlakozója felé), majd egyszerűen pattintsa a helyére a két oldalsó rögzítőpontot. Tisztítás: A higiénia és a hosszú élettartam érdekében a maszkpárnát naponta javasolt tisztítani. Használjon langyos mosogatószeres vizet az arcbőrről származó zsiradék és szennyeződések eltávolításához. Öblítés után hagyja levegőn megszáradni, közvetlen napfénytől és fűtőtesttől távol. Ne használjon alkoholt vagy agresszív vegyszereket! Csereperiódus – A páciens felelőssége: A maszkot higiéniai okokból évente javasolt cserélni, azonban az optimális illeszkedés és kényelem fenntartása érdekében a maszkpárna 6-9 havi cseréje indokolt lehet. » Mikor cserélje korábban? Amennyiben a szilikon láthatóan elszíneződik (megsárgul), anyaga megkeményedik vagy tapintása ragacsossá válik, a maszkpárna már nem tudja rugalmasan követni az arc vonalát. Ha emiatt a maszk ereszteni kezd, a párna megérett az azonnali cserére. Kompatibilitás: Philips DreamWear maszkrendszer (Nasal és Full Face vázakhoz egyaránt). Elérhető méretek: S, M, L, MW (Medium Wide). | [16 empty] | 1 db maszkpárna a kiválasztott méretben |  | nem | 2 év | 1116720; 1146472; 1146473; 1146474; 1116751; 1116744; 1116746; 1116747; 1116754; 1116748 | maszk, orrillesztékes szilikon, fejpánt, váz, vázborítás, kilégző adapter |  | philips-dreamwear-orr-alatti-parna-m | Philips DreamWear orr alatti maszkpárna M ¦ Alvásterápia | Eredeti Philips DreamWear orr alatti szilikon párna M méretben. Megszünteti az orrnyereg nyomását, szabad kilátást és természetes mozgásszabadságot nyújt. |  |  | Dreamwear kiegészítők
| 4. | Tartozékok | 4.2 | Maszkpárnák | 4.2.1. | Orrmaszk-párnák | MASZKPÁRNA NASAL DREAMWEAR | 1116742 | DreamWear orr alatti (Nasal) maszkpárna L | Engedélyezett | Philips | 23495 | nincs | 2018-09-01 | L | profi | Rendkívül puha, bőrbarát tartalék szilikon párna, a Philips DreamWear orrmaszk eredeti gyári kiegészítője. Tökéletes illeszkedés és prémium kényelem. | Funkció: Ez a speciális, orr alatt felfekvő maszkpárna forradalmasította a kényelmet: nem az orrnyergen, hanem közvetlenül az orrnyílások alatt tömít. Feladata, hogy teljesen kiküszöbölje az orrnyeregre nehezedő nyomást és az esetleges sebek kialakulását, miközben szabad látómezőt biztosít az esti olvasáshoz vagy tévénézéshez. A lágy szilikon és a szélesített légzőnyílás természetes érzetű légzést tesz lehetővé. Használat: A maszkpárna cseréje pillanatok alatt elvégezhető. Az elhasználódott maszkpárnát húzza le a DreamWear váz két végéről. Az új párna felhelyezésekor ügyeljen a helyes irányra (a szilikonon található nyíl mutasson a váz csatlakozója felé), majd egyszerűen pattintsa a helyére a két oldalsó rögzítőpontot. Tisztítás: A higiénia és a hosszú élettartam érdekében a maszkpárnát naponta javasolt tisztítani. Használjon langyos mosogatószeres vizet az arcbőrről származó zsiradék és szennyeződések eltávolításához. Öblítés után hagyja levegőn megszáradni, közvetlen napfénytől és fűtőtesttől távol. Ne használjon alkoholt vagy agresszív vegyszereket! Csereperiódus – A páciens felelőssége: A maszkot higiéniai okokból évente javasolt cserélni, azonban az optimális illeszkedés és kényelem fenntartása érdekében a maszkpárna 6-9 havi cseréje indokolt lehet. » Mikor cserélje korábban? Amennyiben a szilikon láthatóan elszíneződik (megsárgul), anyaga megkeményedik vagy tapintása ragacsossá válik, a maszkpárna már nem tudja rugalmasan követni az arc vonalát. Ha emiatt a maszk ereszteni kezd, a párna megérett az azonnali cserére. Kompatibilitás: Philips DreamWear maszkrendszer (Nasal és Full Face vázakhoz egyaránt). Elérhető méretek: S, M, L, MW (Medium Wide). | [16 empty] | 1 db maszkpárna a kiválasztott méretben |  | nem | 2 év | 1116720; 1146472; 1146473; 1146474; 1116751; 1116744; 1116746; 1116747; 1116754; 1116748 | maszk, orrillesztékes szilikon, fejpánt, váz, vázborítás, kilégző adapter |  | philips-dreamwear-orr-alatti-parna-l | Philips DreamWear orr alatti maszkpárna L ¦ Alvásterápia | Eredeti Philips DreamWear orr alatti szilikon párna L méretben. Megszünteti az orrnyereg nyomását, szabad kilátást és természetes mozgásszabadságot nyújt. |  |  | Dreamwear kiegészítők
| 4. | Tartozékok | 4.2 | Maszkpárnák | 4.2.1. | Orrmaszk-párnák | MASZKPÁRNA NASAL DREAMWEAR | 1116743 | DreamWear orr alatti (Nasal) maszkpárna MW | Engedélyezett | Philips | 23495 | nincs | 2018-09-01 | MW | profi | Rendkívül puha, bőrbarát tartalék szilikon párna, a Philips DreamWear orrmaszk eredeti gyári kiegészítője. Tökéletes illeszkedés és prémium kényelem. | Funkció: Ez a speciális, orr alatt felfekvő maszkpárna forradalmasította a kényelmet: nem az orrnyergen, hanem közvetlenül az orrnyílások alatt tömít. Feladata, hogy teljesen kiküszöbölje az orrnyeregre nehezedő nyomást és az esetleges sebek kialakulását, miközben szabad látómezőt biztosít az esti olvasáshoz vagy tévénézéshez. A lágy szilikon és a szélesített légzőnyílás természetes érzetű légzést tesz lehetővé. Használat: A maszkpárna cseréje pillanatok alatt elvégezhető. Az elhasználódott maszkpárnát húzza le a DreamWear váz két végéről. Az új párna felhelyezésekor ügyeljen a helyes irányra (a szilikonon található nyíl mutasson a váz csatlakozója felé), majd egyszerűen pattintsa a helyére a két oldalsó rögzítőpontot. Tisztítás: A higiénia és a hosszú élettartam érdekében a maszkpárnát naponta javasolt tisztítani. Használjon langyos mosogatószeres vizet az arcbőrről származó zsiradék és szennyeződések eltávolításához. Öblítés után hagyja levegőn megszáradni, közvetlen napfénytől és fűtőtesttől távol. Ne használjon alkoholt vagy agresszív vegyszereket! Csereperiódus – A páciens felelőssége: A maszkot higiéniai okokból évente javasolt cserélni, azonban az optimális illeszkedés és kényelem fenntartása érdekében a maszkpárna 6-9 havi cseréje indokolt lehet. » Mikor cserélje korábban? Amennyiben a szilikon láthatóan elszíneződik (megsárgul), anyaga megkeményedik vagy tapintása ragacsossá válik, a maszkpárna már nem tudja rugalmasan követni az arc vonalát. Ha emiatt a maszk ereszteni kezd, a párna megérett az azonnali cserére. Kompatibilitás: Philips DreamWear maszkrendszer (Nasal és Full Face vázakhoz egyaránt). Elérhető méretek: S, M, L, MW (Medium Wide). | [16 empty] | 1 db maszkpárna a kiválasztott méretben |  | nem | 2 év | 1116720; 1146472; 1146473; 1146474; 1116751; 1116744; 1116746; 1116747; 1116754; 1116748 | maszk, orrillesztékes szilikon, fejpánt, váz, vázborítás, kilégző adapter |  | philips-dreamwear-orr-alatti-parna-mw | Philips DreamWear orr alatti maszkpárna MW ¦ Alvásterápia | Közepesen széles (MW) Philips DreamWear orr alatti szilikon párna. Kényelmes illeszkedés az orr alatt, nyomáspontok és bőrirritáció nélkül. |  |  | Dreamwear kiegészítők
| 4. | Tartozékok | 4.2 | Maszkpárnák | 4.2.1. | Orrmaszk-párnák | MASZKPÁRNA SP DREAMWEAR | 1146472 | Dreamwear orrillesztékes (Silicone Pillows) maszkpárna S | Engedélyezett | Philips | 23495 | nincs | 2025-08-02 | S | nincs | Rendkívül puha, bőrbarát tartalék szilikon párna, a Philips DreamWear orrmaszk eredeti gyári kiegészítője. Tökéletes illeszkedés és prémium kényelem. | Funkció: A Silicone Pillows változat az orrnyílásokba illeszkedő, puha, kúpszerű kialakításával biztosít közvetlen és stabil légáramlást. Feladata a maximális illeszkedési hatékonyság elérése minimális érintkezési felület mellett. A kúpok lágyan simulnak az orrnyílásokhoz, így még intenzívebb mozgás vagy oldalfekvés közben is stabilan helyén tartják a maszkot, megelőzve a szivárgást. Használat: A DreamWear rendszer modularitásának köszönhetően ez az szilikon kiegészítő könnyen behelyezhető a standard DreamWear vázba. A régi maszkpárna eltávolítása után illessze az orrillesztékes egység két végét a váz csatlakozóihoz, és pattintsa őket a helyükre. Győződjön meg róla, hogy az illesztéken látható jelölések a megfelelő irányba mutatnak. Tisztítás: A higiénia és a hosszú élettartam érdekében a maszkpárnát alvás után naponta javasolt tisztítani. Használjon langyos mosogatószeres vizet, különös figyelmet fordítva a kúpok belső és külső felületére. Öblítés után hagyja levegőn megszáradni, közvetlen napfénytől és fűtőtesttől távol. Ne használjon alkoholt vagy súrolószereket! Csereperiódus – A páciens felelőssége: A maszkott higiéniai okokból évente javasolt cserélni, azonban az optimális illeszkedés és kényelem fenntartása érdekében a maszkpárna 6-9 havi cseréje indokolt lehet. » Mikor cserélje korábban? Amennyiben a szilikon kúpok láthatóan elszíneződnek, elveszítik tartásukat (meglágyulnak vagy épp ellenkezőleg, megkeményednek), a illeszkedés hatékonysága csökken. Ha irritációt érez az orrnyílásoknál, vagy a maszk ereszteni kezd, a párna cseréje azonnal javasolt. Kompatibilitás: Philips DreamWear maszkrendszer. Elérhető méretek: S, M, L. | [16 empty] | 1 db maszkpárna a kiválasztott méretben |  | nem | 2 év | 1116720; 1116741; 1116742; 1116743 1116751; 1116744; 1116746; 1116747; 1116754; 1116748 | maszk, orrillesztékes szilikon, fejpánt, váz, vázborítás, kilégző adapter |  | philips-dreamwear-pillows-parna-s | Philips DreamWear orrillesztékes párna S ¦ Alvásterápia | Gyári szilikon kúpokkal ellátott Philips DreamWear párna S méretben. Közvetlenül az orrnyíláshoz illeszkedve garantál stabil tartást és szivárgásmentességet. |  |  | Dreamwear kiegészítők
| 4. | Tartozékok | 4.2 | Maszkpárnák | 4.2.1. | Orrmaszk-párnák | MASZKPÁRNA SP DREAMWEAR | 1146473 | Dreamwear orrillesztékes (Silicone Pillows) maszkpárna M | Engedélyezett | Philips | 23495 | nincs | 2025-08-02 | M | nincs | Rendkívül puha, bőrbarát tartalék szilikon párna, a Philips DreamWear orrmaszk eredeti gyári kiegészítője. Tökéletes illeszkedés és prémium kényelem. | Funkció: A Silicone Pillows változat az orrnyílásokba illeszkedő, puha, kúpszerű kialakításával biztosít közvetlen és stabil légáramlást. Feladata a maximális illeszkedési hatékonyság elérése minimális érintkezési felület mellett. A kúpok lágyan simulnak az orrnyílásokhoz, így még intenzívebb mozgás vagy oldalfekvés közben is stabilan helyén tartják a maszkot, megelőzve a szivárgást. Használat: A DreamWear rendszer modularitásának köszönhetően ez az szilikon kiegészítő könnyen behelyezhető a standard DreamWear vázba. A régi maszkpárna eltávolítása után illessze az orrillesztékes egység két végét a váz csatlakozóihoz, és pattintsa őket a helyükre. Győződjön meg róla, hogy az illesztéken látható jelölések a megfelelő irányba mutatnak. Tisztítás: A higiénia és a hosszú élettartam érdekében a maszkpárnát alvás után naponta javasolt tisztítani. Használjon langyos mosogatószeres vizet, különös figyelmet fordítva a kúpok belső és külső felületére. Öblítés után hagyja levegőn megszáradni, közvetlen napfénytől és fűtőtesttől távol. Ne használjon alkoholt vagy súrolószereket! Csereperiódus – A páciens felelőssége: A maszkott higiéniai okokból évente javasolt cserélni, azonban az optimális illeszkedés és kényelem fenntartása érdekében a maszkpárna 6-9 havi cseréje indokolt lehet. » Mikor cserélje korábban? Amennyiben a szilikon kúpok láthatóan elszíneződnek, elveszítik tartásukat (meglágyulnak vagy épp ellenkezőleg, megkeményednek), a illeszkedés hatékonysága csökken. Ha irritációt érez az orrnyílásoknál, vagy a maszk ereszteni kezd, a párna cseréje azonnal javasolt. Kompatibilitás: Philips DreamWear maszkrendszer. Elérhető méretek: S, M, L. | [16 empty] | 1 db maszkpárna a kiválasztott méretben |  | nem | 2 év | 1116720; 1116741; 1116742; 1116743 1116751; 1116744; 1116746; 1116747; 1116754; 1116748 | maszk, orrillesztékes szilikon, fejpánt, váz, vázborítás, kilégző adapter |  | philips-dreamwear-pillows-parna-m | Philips DreamWear orrillesztékes párna M ¦ Alvásterápia | Gyári szilikon kúpokkal ellátott Philips DreamWear párna M méretben. Közvetlenül az orrnyíláshoz illeszkedve garantál stabil tartást és szivárgásmentességet. |  |  | Dreamwear kiegészítők
| 4. | Tartozékok | 4.2 | Maszkpárnák | 4.2.1. | Orrmaszk-párnák | MASZKPÁRNA SP DREAMWEAR | 1146474 | Dreamwear orrillesztékes (Silicone Pillows) maszkpárna L | Engedélyezett | Philips | 23495 | nincs | 2025-08-02 | L | nincs | Rendkívül puha, bőrbarát tartalék szilikon párna, a Philips DreamWear orrmaszk eredeti gyári kiegészítője. Tökéletes illeszkedés és prémium kényelem. | Funkció: A Silicone Pillows változat az orrnyílásokba illeszkedő, puha, kúpszerű kialakításával biztosít közvetlen és stabil légáramlást. Feladata a maximális illeszkedési hatékonyság elérése minimális érintkezési felület mellett. A kúpok lágyan simulnak az orrnyílásokhoz, így még intenzívebb mozgás vagy oldalfekvés közben is stabilan helyén tartják a maszkot, megelőzve a szivárgást. Használat: A DreamWear rendszer modularitásának köszönhetően ez az szilikon kiegészítő könnyen behelyezhető a standard DreamWear vázba. A régi maszkpárna eltávolítása után illessze az orrillesztékes egység két végét a váz csatlakozóihoz, és pattintsa őket a helyükre. Győződjön meg róla, hogy az illesztéken látható jelölések a megfelelő irányba mutatnak. Tisztítás: A higiénia és a hosszú élettartam érdekében a maszkpárnát alvás után naponta javasolt tisztítani. Használjon langyos mosogatószeres vizet, különös figyelmet fordítva a kúpok belső és külső felületére. Öblítés után hagyja levegőn megszáradni, közvetlen napfénytől és fűtőtesttől távol. Ne használjon alkoholt vagy súrolószereket! Csereperiódus – A páciens felelőssége: A maszkott higiéniai okokból évente javasolt cserélni, azonban az optimális illeszkedés és kényelem fenntartása érdekében a maszkpárna 6-9 havi cseréje indokolt lehet. » Mikor cserélje korábban? Amennyiben a szilikon kúpok láthatóan elszíneződnek, elveszítik tartásukat (meglágyulnak vagy épp ellenkezőleg, megkeményednek), a illeszkedés hatékonysága csökken. Ha irritációt érez az orrnyílásoknál, vagy a maszk ereszteni kezd, a párna cseréje azonnal javasolt. Kompatibilitás: Philips DreamWear maszkrendszer. Elérhető méretek: S, M, L. | [16 empty] | 1 db maszkpárna a kiválasztott méretben |  | nem | 2 év | 1116720; 1116741; 1116742; 1116743 1116751; 1116744; 1116746; 1116747; 1116754; 1116748 | maszk, orrillesztékes szilikon, fejpánt, váz, vázborítás, kilégző adapter |  | philips-dreamwear-pillows-parna-l | Philips DreamWear orrillesztékes párna L ¦ Alvásterápia | Gyári szilikon kúpokkal ellátott Philips DreamWear párna L méretben. Közvetlenül az orrnyíláshoz illeszkedve garantál stabil tartást és szivárgásmentességet. |  |  | Dreamwear kiegészítők
| 4. | Tartozékok | 4.2 | Maszkpárnák | 4.2.1. | Orrmaszk-párnák | MASZKPÁRNA NUANCE | 1105173 | Nuance Pro maszkpárna S | Engedélyezett | Philips | 19050 | nincs | 2020-01-01 | S | profi | Rendkívül puha, bőrbarát tartalék szilikon párna, a Philips Nuance Pro maszk eredeti gyári kiegészítője. Tökéletes illeszkedés és prémium kényelem. | Funkció: A Nuance Pro maszkpárna a Philips egyedülálló géltechnológiáját alkalmazza, a puha gélgyűrű tökéletesen idomul az orrnyílásokhoz, minimalizálva az irritációt és a nyomáspontokat. Stabil és szivárgásmentes illeszkedés biztosít még magasabb terápiás nyomás mellett is, miközben rendkívül könnyű marad, és szabad látómezőt biztosít a páciens számára. Használat: A maszkpárna cseréje egyszerű folyamat. Az elhasználódott gélpárnát pattintsa ki a Nuance Pro maszk gélvázából. Az új párna felhelyezésekor illessze a maszkpárna peremét a vázon található nyílásba, és gyakoroljon rá enyhe nyomást, amíg az stabilan a helyére nem ugrik. Győződjön meg róla, hogy az illeszték megfelelően rögzült, és nem szelel a csatlakozási pontnál. Tisztítás: A higiénia és a hosszú élettartam érdekében a maszkpárnát alvás után naponta javasolt tisztítani. Használjon langyos mosogatószeres vizet az arcbőrről származó zsiradék és szennyeződések eltávolításához. Öblítés után hagyja levegőn megszáradni, közvetlen napfénytől és fűtőtesttől távol. Ne használjon alkoholt vagy agresszív vegyszereket, mert azok károsíthatják a gél szerkezetét! Csereperiódus – A páciens felelőssége: A maszkot higiéniai okokból évente javasolt cserélni, azonban az optimális illeszkedés és kényelem fenntartása érdekében a maszkpárna 6-9 havi cseréje indokolt lehet. » Mikor cserélje korábban? Amennyiben a gélpárna láthatóan elszíneződik, a szilikon része megkeményedik vagy tapintása ragacsossá válik, a tömítés hatékonysága csökken. Ha irritációt érez az orrnyílásoknál, vagy a maszk ereszteni kezd, a maszkpárna cseréje azonnal javasolt a terápiás hatékonyság megőrzése érdekében. Kompatibilitás: Kizárólag a Philips Nuance Pro orrillesztékes maszkhoz használható. Elérhető méretek: S, M, L. | [16 empty] | 1 db maszkpárna a kiválasztott méretben |  | nem | 2 év | 1105168; FEJPÁNT? | maszk, ?fejpánt? |  | philips-nuance-pro-zseles-parna-s | Philips Nuance Pro gél maszkpárna S méret ¦ Alvásterápia | Eredeti zselés párna Philips Nuance és Nuance Pro orrillesztékes maszkhoz, S méretben. Lágy gélgyűrűk a páratlan kényelemért és a biztos tömítésért. |  |  | Nuance Pro kiegészítők
| 4. | Tartozékok | 4.2 | Maszkpárnák | 4.2.1. | Orrmaszk-párnák | MASZKPÁRNA NUANCE | 1105174 | Nuance Pro maszkpárna M | Engedélyezett | Philips | 19050 | nincs | 2019-01-01 | M | profi | Rendkívül puha, bőrbarát tartalék szilikon párna, a Philips Nuance Pro maszk eredeti gyári kiegészítője. Tökéletes illeszkedés és prémium kényelem. | Funkció: A Nuance Pro maszkpárna a Philips egyedülálló géltechnológiáját alkalmazza, a puha gélgyűrű tökéletesen idomul az orrnyílásokhoz, minimalizálva az irritációt és a nyomáspontokat. Stabil és szivárgásmentes illeszkedés biztosít még magasabb terápiás nyomás mellett is, miközben rendkívül könnyű marad, és szabad látómezőt biztosít a páciens számára. Használat: A maszkpárna cseréje egyszerű folyamat. Az elhasználódott gélpárnát pattintsa ki a Nuance Pro maszk gélvázából. Az új párna felhelyezésekor illessze a maszkpárna peremét a vázon található nyílásba, és gyakoroljon rá enyhe nyomást, amíg az stabilan a helyére nem ugrik. Győződjön meg róla, hogy az illeszték megfelelően rögzült, és nem szelel a csatlakozási pontnál. Tisztítás: A higiénia és a hosszú élettartam érdekében a maszkpárnát alvás után naponta javasolt tisztítani. Használjon langyos mosogatószeres vizet az arcbőrről származó zsiradék és szennyeződések eltávolításához. Öblítés után hagyja levegőn megszáradni, közvetlen napfénytől és fűtőtesttől távol. Ne használjon alkoholt vagy agresszív vegyszereket, mert azok károsíthatják a gél szerkezetét! Csereperiódus – A páciens felelőssége: A maszkot higiéniai okokból évente javasolt cserélni, azonban az optimális illeszkedés és kényelem fenntartása érdekében a maszkpárna 6-9 havi cseréje indokolt lehet. » Mikor cserélje korábban? Amennyiben a gélpárna láthatóan elszíneződik, a szilikon része megkeményedik vagy tapintása ragacsossá válik, a tömítés hatékonysága csökken. Ha irritációt érez az orrnyílásoknál, vagy a maszk ereszteni kezd, a maszkpárna cseréje azonnal javasolt a terápiás hatékonyság megőrzése érdekében. Kompatibilitás: Kizárólag a Philips Nuance Pro orrillesztékes maszkhoz használható. Elérhető méretek: S, M, L. | [16 empty] | 1 db maszkpárna a kiválasztott méretben |  | nem | 2 év | 1105168; FEJPÁNT? | maszk, ?fejpánt? |  | philips-nuance-pro-zseles-parna-m | Philips Nuance Pro gél maszkpárna M méret ¦ Alvásterápia | Eredeti zselés párna Philips Nuance és Nuance Pro orrillesztékes maszkhoz, M méretben. Lágy gélgyűrűk a páratlan kényelemért és a biztos tömítésért. |  |  | Nuance Pro kiegészítők
| 4. | Tartozékok | 4.2 | Maszkpárnák | 4.2.1. | Orrmaszk-párnák | MASZKPÁRNA NUANCE | 1105175 | Nuance Pro maszkpárna L | Engedélyezett | Philips | 19050 | nincs | 2020-01-01 | L | profi | Rendkívül puha, bőrbarát tartalék szilikon párna, a Philips Nuance Pro maszk eredeti gyári kiegészítője. Tökéletes illeszkedés és prémium kényelem. | Funkció: A Nuance Pro maszkpárna a Philips egyedülálló géltechnológiáját alkalmazza, a puha gélgyűrű tökéletesen idomul az orrnyílásokhoz, minimalizálva az irritációt és a nyomáspontokat. Stabil és szivárgásmentes illeszkedés biztosít még magasabb terápiás nyomás mellett is, miközben rendkívül könnyű marad, és szabad látómezőt biztosít a páciens számára. Használat: A maszkpárna cseréje egyszerű folyamat. Az elhasználódott gélpárnát pattintsa ki a Nuance Pro maszk gélvázából. Az új párna felhelyezésekor illessze a maszkpárna peremét a vázon található nyílásba, és gyakoroljon rá enyhe nyomást, amíg az stabilan a helyére nem ugrik. Győződjön meg róla, hogy az illeszték megfelelően rögzült, és nem szelel a csatlakozási pontnál. Tisztítás: A higiénia és a hosszú élettartam érdekében a maszkpárnát alvás után naponta javasolt tisztítani. Használjon langyos mosogatószeres vizet az arcbőrről származó zsiradék és szennyeződések eltávolításához. Öblítés után hagyja levegőn megszáradni, közvetlen napfénytől és fűtőtesttől távol. Ne használjon alkoholt vagy agresszív vegyszereket, mert azok károsíthatják a gél szerkezetét! Csereperiódus – A páciens felelőssége: A maszkot higiéniai okokból évente javasolt cserélni, azonban az optimális illeszkedés és kényelem fenntartása érdekében a maszkpárna 6-9 havi cseréje indokolt lehet. » Mikor cserélje korábban? Amennyiben a gélpárna láthatóan elszíneződik, a szilikon része megkeményedik vagy tapintása ragacsossá válik, a tömítés hatékonysága csökken. Ha irritációt érez az orrnyílásoknál, vagy a maszk ereszteni kezd, a maszkpárna cseréje azonnal javasolt a terápiás hatékonyság megőrzése érdekében. Kompatibilitás: Kizárólag a Philips Nuance Pro orrillesztékes maszkhoz használható. Elérhető méretek: S, M, L. | [16 empty] | 1 db maszkpárna a kiválasztott méretben |  | nem | 2 év | 1105168; FEJPÁNT? | maszk, ?fejpánt? |  | philips-nuance-pro-zseles-parna-l | Philips Nuance Pro gél maszkpárna L méret ¦ Alvásterápia | Eredeti zselés párna Philips Nuance és Nuance Pro orrillesztékes maszkhoz, L méretben. Lágy gélgyűrűk a páratlan kényelemért és a biztos tömítésért. |  |  | Nuance Pro kiegészítők
| 4. | Tartozékok | 4.2 | Maszkpárnák | 4.2.1. | Orrmaszk-párnák | MASZKPÁRNA PICO | 1104936 | Pico maszkpárna S/M | Engedélyezett | Philips | 11430 | nincs | 2023-01-01 | S/M | profi | Rendkívül puha, bőrbarát tartalék szilikon párna, a Philips Pico orrmaszk eredeti gyári kiegészítője. Tökéletes illeszkedés és prémium kényelem. | Funkció: A Philips Pico maszkpárna minimalista dizájnban készült, feladata a terápiás levegő szivárgásmentes biztosítása egyetlen, lágy érintkezési felületen keresztül. A párna speciális kettős fala (dual-wall) segít abban, hogy a belső réteg tömítsen, míg a külső réteg kényelmesen feküdjön fel az arcra, így csökkentve az orrnyeregre nehezedő nyomást. Használat: A maszkpárna cseréje rendkívül gyors és magától értetődő. Az elhasználódott szilikon párnát egyszerűen pattintsa le a maszk merev műanyag vázáról. Az új maszkpárna felhelyezésekor illessze a maszkpárnán lévő nyílást a váz csatlakozójához, és egyenletes nyomással pattintsa a helyére, amíg a rögzítés stabil nem lesz körben mindenhol. Tisztítás: A higiénia és a hosszú élettartam érdekében a maszkpárnát naponta javasolt tisztítani. Használjon langyos mosogatószeres vizet az arcbőrről származó zsiradék és szennyeződések eltávolításához. Öblítés után hagyja levegőn megszáradni, közvetlen napfénytől és fűtőtesttől távol. Ne használjon alkoholt vagy agresszív vegyszereket, mert azok károsíthatják a szilikon szerkezetét! Csereperiódus – A páciens felelőssége: A maszkot higiéniai okokból évente javasolt cserélni, azonban az optimális illeszkedés és kényelem fenntartása érdekében a maszkpárna 6-9 havi cseréje indokolt lehet. » Mikor cserélje korábban? Amennyiben a szilikon láthatóan elszíneződik (megsárgul), anyaga megkeményedik vagy tapintása ragacsossá válik, a maszkpárna már nem tudja rugalmasan követni az arc vonalát. Ha emiatt a maszk ereszteni kezd, és a pántokat szorosabbra kell húznia, a maszkpárna megérett az azonnali cserére. Kompatibilitás: Kizárólag a Philips Pico orrmaszkhoz használható. Elérhető méretek: S/M, L, XL. | [16 empty] | 1 db maszkpárna a kiválasztott méretben |  | nem | 2 év | 1104921; 1146406; 1104931; | maszk, fejpánt, kilégző adapter |  | philips-pico-orrmaszk-parna-sm | Philips Pico orrmaszk szilikonpárna S/M ¦ Alvásterápia | Gyári kétrétegű szilikon cserepárna Philips Pico orrmaszkhoz S/M méretben. Rendkívül könnyű, minimál kialakítás a tiszta kilátásért és biztos tapadásért. |  |  | Pico kiegészítők
| 4. | Tartozékok | 4.2 | Maszkpárnák | 4.2.1. | Orrmaszk-párnák | MASZKPÁRNA PICO | 1104937 | Pico maszkpárna L | Engedélyezett | Philips | 11430 | nincs | 2023-01-01 | L | profi | Rendkívül puha, bőrbarát tartalék szilikon párna, a Philips Pico orrmaszk eredeti gyári kiegészítője. Tökéletes illeszkedés és prémium kényelem. | Funkció: A Philips Pico maszkpárna minimalista dizájnban készült, feladata a terápiás levegő szivárgásmentes biztosítása egyetlen, lágy érintkezési felületen keresztül. A párna speciális kettős fala (dual-wall) segít abban, hogy a belső réteg tömítsen, míg a külső réteg kényelmesen feküdjön fel az arcra, így csökkentve az orrnyeregre nehezedő nyomást. Használat: A maszkpárna cseréje rendkívül gyors és magától értetődő. Az elhasználódott szilikon párnát egyszerűen pattintsa le a maszk merev műanyag vázáról. Az új maszkpárna felhelyezésekor illessze a maszkpárnán lévő nyílást a váz csatlakozójához, és egyenletes nyomással pattintsa a helyére, amíg a rögzítés stabil nem lesz körben mindenhol. Tisztítás: A higiénia és a hosszú élettartam érdekében a maszkpárnát naponta javasolt tisztítani. Használjon langyos mosogatószeres vizet az arcbőrről származó zsiradék és szennyeződések eltávolításához. Öblítés után hagyja levegőn megszáradni, közvetlen napfénytől és fűtőtesttől távol. Ne használjon alkoholt vagy agresszív vegyszereket, mert azok károsíthatják a szilikon szerkezetét! Csereperiódus – A páciens felelőssége: A maszkot higiéniai okokból évente javasolt cserélni, azonban az optimális illeszkedés és kényelem fenntartása érdekében a maszkpárna 6-9 havi cseréje indokolt lehet. » Mikor cserélje korábban? Amennyiben a szilikon láthatóan elszíneződik (megsárgul), anyaga megkeményedik vagy tapintása ragacsossá válik, a maszkpárna már nem tudja rugalmasan követni az arc vonalát. Ha emiatt a maszk ereszteni kezd, és a pántokat szorosabbra kell húznia, a maszkpárna megérett az azonnali cserére. Kompatibilitás: Kizárólag a Philips Pico orrmaszkhoz használható. Elérhető méretek: S/M, L, XL. | [16 empty] | 1 db maszkpárna a kiválasztott méretben |  | nem | 2 év | 1104922; 1146406; 1104931; | maszk, fejpánt, kilégző adapter |  | philips-pico-orrmaszk-parna-l | Philips Pico orrmaszk szilikonpárna L ¦ Alvásterápia | Gyári kétrétegű szilikon cserepárna Philips Pico orrmaszkhoz L méretben. Rendkívül könnyű, minimál kialakítás a tiszta kilátásért és biztos tapadásért. |  |  | Pico kiegészítők
| 4. | Tartozékok | 4.2 | Maszkpárnák | 4.2.1. | Orrmaszk-párnák | MASZKPÁRNA PICO | 1104938 | Pico maszkpárna XL | Engedélyezett | Philips | 11430 | nincs | 2023-01-01 | XL | profi | Rendkívül puha, bőrbarát tartalék szilikon párna, a Philips Pico orrmaszk eredeti gyári kiegészítője. Tökéletes illeszkedés és prémium kényelem. | Funkció: A Philips Pico maszkpárna minimalista dizájnban készült, feladata a terápiás levegő szivárgásmentes biztosítása egyetlen, lágy érintkezési felületen keresztül. A párna speciális kettős fala (dual-wall) segít abban, hogy a belső réteg tömítsen, míg a külső réteg kényelmesen feküdjön fel az arcra, így csökkentve az orrnyeregre nehezedő nyomást. Használat: A maszkpárna cseréje rendkívül gyors és magától értetődő. Az elhasználódott szilikon párnát egyszerűen pattintsa le a maszk merev műanyag vázáról. Az új maszkpárna felhelyezésekor illessze a maszkpárnán lévő nyílást a váz csatlakozójához, és egyenletes nyomással pattintsa a helyére, amíg a rögzítés stabil nem lesz körben mindenhol. Tisztítás: A higiénia és a hosszú élettartam érdekében a maszkpárnát naponta javasolt tisztítani. Használjon langyos mosogatószeres vizet az arcbőrről származó zsiradék és szennyeződések eltávolításához. Öblítés után hagyja levegőn megszáradni, közvetlen napfénytől és fűtőtesttől távol. Ne használjon alkoholt vagy agresszív vegyszereket, mert azok károsíthatják a szilikon szerkezetét! Csereperiódus – A páciens felelőssége: A maszkot higiéniai okokból évente javasolt cserélni, azonban az optimális illeszkedés és kényelem fenntartása érdekében a maszkpárna 6-9 havi cseréje indokolt lehet. » Mikor cserélje korábban? Amennyiben a szilikon láthatóan elszíneződik (megsárgul), anyaga megkeményedik vagy tapintása ragacsossá válik, a maszkpárna már nem tudja rugalmasan követni az arc vonalát. Ha emiatt a maszk ereszteni kezd, és a pántokat szorosabbra kell húznia, a maszkpárna megérett az azonnali cserére. Kompatibilitás: Kizárólag a Philips Pico orrmaszkhoz használható. Elérhető méretek: S/M, L, XL. | [16 empty] | 1 db maszkpárna a kiválasztott méretben |  | nem | 2 év | 1104923; 1146406; 1104931; | maszk, fejpánt, kilégző adapter |  | philips-pico-orrmaszk-parna-xl | Philips Pico orrmaszk szilikonpárna XL ¦ Alvásterápia | Gyári kétrétegű szilikon cserepárna Philips Pico orrmaszkhoz XL méretben. Rendkívül könnyű, minimál kialakítás a tiszta kilátásért és biztos tapadásért. |  |  | Pico kiegészítők
| 4. | Tartozékok | 4.2 | Maszkpárnák | 4.2.1. | Orrmaszk-párnák | MASZKPÁRNA WISP | 1094086 | Wisp maszkpárna P | Engedélyezett | Philips | 16510 | nincs | 2014-05-01 | P | profi | Rendkívül puha, bőrbarát tartalék szilikon párna, a Philips Wisp orrmaszk eredeti gyári kiegészítője. Tökéletes illeszkedés és prémium kényelem. | Funkció: A Philips Wisp maszkpárna kompakt kialakítású, eladata a terápiás levegő szivárgásmentes biztosítása a lehető legkisebb érintkezési felület mellett. A maszkpárna kialakítása szabad látómezőt biztosít, miközben a lágy szilikon perem gyengéden, de stabilan tapad az orr környékére, megelőzve a bőrirritációt és a kényelmetlen nyomáspontokat az éjszaka folyamán. Használat: A maszkpárna cseréje gyors és egyszerű folyamat. Az elhasználódott szilikont pattintsa ki a maszk vázából. Az új maszkpárna felhelyezésekor illessze a maszkpárna peremét a vázon található vájatba, majd gyakoroljon rá enyhe nyomást, amíg egy halk kattanás nem jelzi a pontos rögzülést. Ügyeljen rá, hogy a maszkpárna körben mindenhol szorosan illeszkedjen a vázhoz a tökéletes tömítés érdekében. Tisztítás: A higiénia és a hosszú élettartam érdekében a maszkpárnát alvás után naponta javasolt tisztítani. Használjon langyos mosogatószeres vizet az arcbőrről származó zsiradék és szennyeződések eltávolításához. Öblítés után hagyja levegőn megszáradni, közvetlen napfénytől és fűtőtesttől távol. Ne tegye mosogatógépbe és ne használjon alkoholtartalmú tisztítószereket, mert azok károsíthatják a szilikon szerkezetét! Csereperiódus – A páciens felelőssége: A maszkot higiéniai okokból évente javasolt cserélni, azonban az optimális illeszkedés és kényelem fenntartása érdekében a maszkpárna 6-9 havi cseréje indokolt lehet. » Mikor cserélje korábban? Amennyiben a szilikon láthatóan elszíneződik (megsárgul), anyaga megkeményedik vagy tapintása ragacsossá válik, a maszkpárna már nem tudja rugalmasan követni az arc vonalát. Ha emiatt a maszk ereszteni kezd, és a pántokat szorosabbra kell húznia, a párna megérett az azonnali cserére. Kompatibilitás: Kizárólag a Philips Wisp orrmaszkhoz használható. Elérhető méretek: P (Petite), S/M, L, XL. | [16 empty] | 1 db maszkpárna a kiválasztott méretben |  | nem | 2 év | 1094060; 104061; 1094078; 1094080; 1094081; 1105624 | maszk, fejpánt, váz szilikon, váz textil, maszkcső és könyök |  | philips-wisp-orrmaszk-parna-p | Philips Wisp orrmaszk szilikonpárna P méret ¦ Alvásterápia | Eredeti cserélhető szilikon orrpárna Philips Wisp maszkhoz, Petite (P) méretben. Puha perem, minimális érintkezési felület és kiváló szivárgásmentesség. |  |  | #N/A
| 4. | Tartozékok | 4.2 | Maszkpárnák | 4.2.1. | Orrmaszk-párnák | MASZKPÁRNA WISP | 1094087 | Wisp maszkpárna SM | Engedélyezett | Philips | 16510 | nincs | 2014-05-01 | SM | profi | Rendkívül puha, bőrbarát tartalék szilikon párna, a Philips Wisp orrmaszk eredeti gyári kiegészítője. Tökéletes illeszkedés és prémium kényelem. | Funkció: A Philips Wisp maszkpárna kompakt kialakítású, eladata a terápiás levegő szivárgásmentes biztosítása a lehető legkisebb érintkezési felület mellett. A maszkpárna kialakítása szabad látómezőt biztosít, miközben a lágy szilikon perem gyengéden, de stabilan tapad az orr környékére, megelőzve a bőrirritációt és a kényelmetlen nyomáspontokat az éjszaka folyamán. Használat: A maszkpárna cseréje gyors és egyszerű folyamat. Az elhasználódott szilikont pattintsa ki a maszk vázából. Az új maszkpárna felhelyezésekor illessze a maszkpárna peremét a vázon található vájatba, majd gyakoroljon rá enyhe nyomást, amíg egy halk kattanás nem jelzi a pontos rögzülést. Ügyeljen rá, hogy a maszkpárna körben mindenhol szorosan illeszkedjen a vázhoz a tökéletes tömítés érdekében. Tisztítás: A higiénia és a hosszú élettartam érdekében a maszkpárnát alvás után naponta javasolt tisztítani. Használjon langyos mosogatószeres vizet az arcbőrről származó zsiradék és szennyeződések eltávolításához. Öblítés után hagyja levegőn megszáradni, közvetlen napfénytől és fűtőtesttől távol. Ne tegye mosogatógépbe és ne használjon alkoholtartalmú tisztítószereket, mert azok károsíthatják a szilikon szerkezetét! Csereperiódus – A páciens felelőssége: A maszkot higiéniai okokból évente javasolt cserélni, azonban az optimális illeszkedés és kényelem fenntartása érdekében a maszkpárna 6-9 havi cseréje indokolt lehet. » Mikor cserélje korábban? Amennyiben a szilikon láthatóan elszíneződik (megsárgul), anyaga megkeményedik vagy tapintása ragacsossá válik, a maszkpárna már nem tudja rugalmasan követni az arc vonalát. Ha emiatt a maszk ereszteni kezd, és a pántokat szorosabbra kell húznia, a párna megérett az azonnali cserére. Kompatibilitás: Kizárólag a Philips Wisp orrmaszkhoz használható. Elérhető méretek: P (Petite), S/M, L, XL. | [16 empty] | 1 db maszkpárna a kiválasztott méretben |  | nem | 2 év | 1094060; 104061; 1094078; 1094080; 1094081; 1105624 | maszk, fejpánt, váz szilikon, váz textil, maszkcső és könyök |  | philips-wisp-orrmaszk-parna-sm | Philips Wisp orrmaszk szilikonpárna S/M ¦ Alvásterápia | Eredeti cserélhető szilikon orrpárna Philips Wisp maszkhoz, S/M méretben. Puha perem, minimális érintkezési felület és kiváló szivárgásmentesség. |  |  | Wisp kiegészítők
| 4. | Tartozékok | 4.2 | Maszkpárnák | 4.2.1. | Orrmaszk-párnák | MASZKPÁRNA WISP | 1094088 | Wisp maszkpárna L | Engedélyezett | Philips | 16510 | nincs | 2014-05-01 | L | profi | Rendkívül puha, bőrbarát tartalék szilikon párna, a Philips Wisp orrmaszk eredeti gyári kiegészítője. Tökéletes illeszkedés és prémium kényelem. | Funkció: A Philips Wisp maszkpárna kompakt kialakítású, eladata a terápiás levegő szivárgásmentes biztosítása a lehető legkisebb érintkezési felület mellett. A maszkpárna kialakítása szabad látómezőt biztosít, miközben a lágy szilikon perem gyengéden, de stabilan tapad az orr környékére, megelőzve a bőrirritációt és a kényelmetlen nyomáspontokat az éjszaka folyamán. Használat: A maszkpárna cseréje gyors és egyszerű folyamat. Az elhasználódott szilikont pattintsa ki a maszk vázából. Az új maszkpárna felhelyezésekor illessze a maszkpárna peremét a vázon található vájatba, majd gyakoroljon rá enyhe nyomást, amíg egy halk kattanás nem jelzi a pontos rögzülést. Ügyeljen rá, hogy a maszkpárna körben mindenhol szorosan illeszkedjen a vázhoz a tökéletes tömítés érdekében. Tisztítás: A higiénia és a hosszú élettartam érdekében a maszkpárnát alvás után naponta javasolt tisztítani. Használjon langyos mosogatószeres vizet az arcbőrről származó zsiradék és szennyeződések eltávolításához. Öblítés után hagyja levegőn megszáradni, közvetlen napfénytől és fűtőtesttől távol. Ne tegye mosogatógépbe és ne használjon alkoholtartalmú tisztítószereket, mert azok károsíthatják a szilikon szerkezetét! Csereperiódus – A páciens felelőssége: A maszkot higiéniai okokból évente javasolt cserélni, azonban az optimális illeszkedés és kényelem fenntartása érdekében a maszkpárna 6-9 havi cseréje indokolt lehet. » Mikor cserélje korábban? Amennyiben a szilikon láthatóan elszíneződik (megsárgul), anyaga megkeményedik vagy tapintása ragacsossá válik, a maszkpárna már nem tudja rugalmasan követni az arc vonalát. Ha emiatt a maszk ereszteni kezd, és a pántokat szorosabbra kell húznia, a párna megérett az azonnali cserére. Kompatibilitás: Kizárólag a Philips Wisp orrmaszkhoz használható. Elérhető méretek: P (Petite), S/M, L, XL. | [16 empty] | 1 db maszkpárna a kiválasztott méretben |  | nem | 2 év | 1094060; 104061; 1094078; 1094080; 1094081; 1105624 | maszk, fejpánt, váz szilikon, váz textil, maszkcső és könyök |  | philips-wisp-orrmaszk-parna-l | Philips Wisp orrmaszk szilikonpárna L méret ¦ Alvásterápia | Eredeti cserélhető szilikon orrpárna Philips Wisp maszkhoz, L méretben. Puha perem, minimális érintkezési felület és kiváló szivárgásmentesség. |  |  | Wisp kiegészítők
| 4. | Tartozékok | 4.2 | Maszkpárnák | 4.2.1. | Orrmaszk-párnák | MASZKPÁRNA WISP | 1112031 | Wisp maszkpárna XL | Engedélyezett | Philips | 20320 | nincs | 2015-01-01 | XL | profi | Rendkívül puha, bőrbarát tartalék szilikon párna, a Philips Wisp orrmaszk eredeti gyári kiegészítője. Tökéletes illeszkedés és prémium kényelem. | Funkció: A Philips Wisp maszkpárna kompakt kialakítású, eladata a terápiás levegő szivárgásmentes biztosítása a lehető legkisebb érintkezési felület mellett. A maszkpárna kialakítása szabad látómezőt biztosít, miközben a lágy szilikon perem gyengéden, de stabilan tapad az orr környékére, megelőzve a bőrirritációt és a kényelmetlen nyomáspontokat az éjszaka folyamán. Használat: A maszkpárna cseréje gyors és egyszerű folyamat. Az elhasználódott szilikont pattintsa ki a maszk vázából. Az új maszkpárna felhelyezésekor illessze a maszkpárna peremét a vázon található vájatba, majd gyakoroljon rá enyhe nyomást, amíg egy halk kattanás nem jelzi a pontos rögzülést. Ügyeljen rá, hogy a maszkpárna körben mindenhol szorosan illeszkedjen a vázhoz a tökéletes tömítés érdekében. Tisztítás: A higiénia és a hosszú élettartam érdekében a maszkpárnát alvás után naponta javasolt tisztítani. Használjon langyos mosogatószeres vizet az arcbőrről származó zsiradék és szennyeződések eltávolításához. Öblítés után hagyja levegőn megszáradni, közvetlen napfénytől és fűtőtesttől távol. Ne tegye mosogatógépbe és ne használjon alkoholtartalmú tisztítószereket, mert azok károsíthatják a szilikon szerkezetét! Csereperiódus – A páciens felelőssége: A maszkot higiéniai okokból évente javasolt cserélni, azonban az optimális illeszkedés és kényelem fenntartása érdekében a maszkpárna 6-9 havi cseréje indokolt lehet. » Mikor cserélje korábban? Amennyiben a szilikon láthatóan elszíneződik (megsárgul), anyaga megkeményedik vagy tapintása ragacsossá válik, a maszkpárna már nem tudja rugalmasan követni az arc vonalát. Ha emiatt a maszk ereszteni kezd, és a pántokat szorosabbra kell húznia, a párna megérett az azonnali cserére. Kompatibilitás: Kizárólag a Philips Wisp orrmaszkhoz használható. Elérhető méretek: P (Petite), S/M, L, XL. | [16 empty] | 1 db maszkpárna a kiválasztott méretben |  | nem | 2 év | 1094060; 104061; 1094078; 1094080; 1094081; 1105624 | maszk, fejpánt, váz szilikon, váz textil, maszkcső és könyök |  | philips-wisp-orrmaszk-parna-xl | Philips Wisp orrmaszk szilikonpárna XL méret ¦ Alvásterápia | Eredeti cserélhető szilikon orrpárna Philips Wisp maszkhoz, XL méretben. Puha perem, minimális érintkezési felület és kiváló szivárgásmentesség. |  |  | Wisp kiegészítők
| 4. | Tartozékok | 4.2 | Maszkpárnák | 4.2.1. | Orrmaszk-párnák | PED WISP | 1104969 | WISP PED SCS CUSHION RP | Letiltott | Philips | [35 empty] | #N/A
| 4. | Tartozékok | 4.2 | Maszkpárnák | 4.2.1. | Orrmaszk-párnák | PED WISP | 1104970 | WISP PED SCM CUSHION RP | Letiltott | Philips | [35 empty] | #N/A
| 4. | Tartozékok | 4.2 | Maszkpárnák | 4.2.1. | Orrmaszk-párnák | PED WISP | 1104971 | WISP PED SCL CUSHION RP | Letiltott | Philips | [35 empty] | #N/A
| 4. | Tartozékok | 4.2 | Maszkpárnák | 4.2.1. | Orrmaszk-párnák | PED WISP | 1104973 | WISP PED HEADGEAR RP | Letiltott | Philips | [35 empty] | #N/A
| 4. | Tartozékok | 4.2 | Maszkpárnák | 4.2.1. | Orrmaszk-párnák | CUSHION DREAMWISP | 1137957 | DreamWisp cushion S | Kifutott | Philips | [35 empty] | #N/A
| 4. | Tartozékok | 4.2 | Maszkpárnák | 4.2.1. | Orrmaszk-párnák | CUSHION DREAMWISP | 1137958 | DreamWisp cushion M | Kifutott | Philips |  |  | 2024-01-01 | [32 empty] | #N/A
| 4. | Tartozékok | 4.2 | Maszkpárnák | 4.2.1. | Orrmaszk-párnák | CUSHION DREAMWISP | 1137959 | DreamWisp cushion L | Kifutott | Philips |  |  | 2024-01-01 | [32 empty] | #N/A
| 4. | Tartozékok | 4.2 | Maszkpárnák | 4.2.1. | Orrmaszk-párnák | CUSHION DREAMWISP | 1137960 | DreamWisp cushion XL | Kifutott | Philips |  |  | 2024-01-01 | [32 empty] | #N/A
#N/A
| 4. | Tartozékok | 4.2 | Maszkpárnák | 4.2.2. | Arcmaszk-párnák | MASZKPÁRNA CARA FULL | WM 25601 | CARA Full maszkpárna S | Engedélyezett | Löwenstein | 15240 | nincs | 2024-01-01 | S | profi | Rendkívül puha, bőrbarát tartalék szilikon párna, a Löwenstein CARA Full Face arcmaszk eredeti gyári kiegészítője. Tökéletes illeszkedés és prémium kényelem. | Funkció: A Löwenstein CARA Full Face maszkpárna egyszerre fedi az orrot és a szájat. Feladata a terápiás levegő teljes körű, szivárgásmentes biztosítása. A maszkpárna speciális kialakítása alkalmazkodik az arc egyedi vonalaihoz, így magasabb nyomásértékek mellett is stabil marad. A lágy szilikon perem csökkenti az orrnyeregre nehezedő nyomást, megelőzve az irritációt és a piros foltok kialakulását. Használat: A maszkpárna cseréje egyszerű folyamat. Az elhasználódott szilikon párnát egy határozott mozdulattal válassza le a maszk kemény műanyag vázáról. Az új maszkpárna felhelyezésekor illessze a maszkpárna belső peremét a vázon található rögzítőgyűrűhöz, majd körben haladva nyomja rá, amíg az stabilan és résmentesen nem rögzül a helyére. Tisztítás: A higiénia és a hosszú élettartam érdekében a maszkpárnát alvás után, naponta javasolt tisztítani. Használjon langyos mosogatószeres vizet az arcbőrről származó zsiradék, izzadság és egyéb szennyeződések eltávolításához. Öblítés után hagyja levegőn megszáradni, közvetlen napfénytől és fűtőtesttől távol. Ne használjon alkoholt vagy agresszív vegyszereket, mert azok idő előtt károsítják a szilikon rugalmasságát! Csereperiódus – A páciens felelőssége: A maszkot higiéniai okokból évente javasolt cserélni, azonban az optimális illeszkedés és kényelem fenntartása érdekében a maszkpárna 6-9 havi cseréje indokolt lehet. » Mikor cserélje korábban? Amennyiben a szilikon láthatóan elszíneződik (megsárgul), anyaga megkeményedik vagy tapintása ragacsossá válik, a maszkpárna már nem tudja rugalmasan követni az arc vonalát. Ha emiatt a maszk ereszteni kezd a száj vagy az orrnyereg környékén, és a pántokat szorosabbra kell húznia, a maszkpárna megérett az azonnali cserére. Kompatibilitás: Kizárólag a Löwenstein CARA Full Face arcmaszkhoz használható. Elérhető méretek: S, M, L. | [16 empty] | 1 db maszkpárna a kiválasztott méretben |  | nem | 2 év | WM 25630; WM 25243; | maszk, fejpánt |  | lowenstein-cara-full-face-maszkparna-s | Löwenstein CARA Full maszkpárna S méret ¦ Alvásterápia | Gyári szilikon maszkpárna (szilikonbetét) Löwenstein CARA Full Face arcmaszkhoz, S méretben. Puha, bőrbarát tapintás és tökéletes szivárgásmentesség. |  |  | Cara FullFace kiegészítők
| 4. | Tartozékok | 4.2 | Maszkpárnák | 4.2.2. | Arcmaszk-párnák | MASZKPÁRNA CARA FULL | WM 25602 | CARA Full maszkpárna M | Engedélyezett | Löwenstein | 15240 | nincs | 2024-01-01 | M | profi | Rendkívül puha, bőrbarát tartalék szilikon párna, a Löwenstein CARA Full Face arcmaszk eredeti gyári kiegészítője. Tökéletes illeszkedés és prémium kényelem. | Funkció: A Löwenstein CARA Full Face maszkpárna egyszerre fedi az orrot és a szájat. Feladata a terápiás levegő teljes körű, szivárgásmentes biztosítása. A maszkpárna speciális kialakítása alkalmazkodik az arc egyedi vonalaihoz, így magasabb nyomásértékek mellett is stabil marad. A lágy szilikon perem csökkenti az orrnyeregre nehezedő nyomást, megelőzve az irritációt és a piros foltok kialakulását. Használat: A maszkpárna cseréje egyszerű folyamat. Az elhasználódott szilikon párnát egy határozott mozdulattal válassza le a maszk kemény műanyag vázáról. Az új maszkpárna felhelyezésekor illessze a maszkpárna belső peremét a vázon található rögzítőgyűrűhöz, majd körben haladva nyomja rá, amíg az stabilan és résmentesen nem rögzül a helyére. Tisztítás: A higiénia és a hosszú élettartam érdekében a maszkpárnát alvás után, naponta javasolt tisztítani. Használjon langyos mosogatószeres vizet az arcbőrről származó zsiradék, izzadság és egyéb szennyeződések eltávolításához. Öblítés után hagyja levegőn megszáradni, közvetlen napfénytől és fűtőtesttől távol. Ne használjon alkoholt vagy agresszív vegyszereket, mert azok idő előtt károsítják a szilikon rugalmasságát! Csereperiódus – A páciens felelőssége: A maszkot higiéniai okokból évente javasolt cserélni, azonban az optimális illeszkedés és kényelem fenntartása érdekében a maszkpárna 6-9 havi cseréje indokolt lehet. » Mikor cserélje korábban? Amennyiben a szilikon láthatóan elszíneződik (megsárgul), anyaga megkeményedik vagy tapintása ragacsossá válik, a maszkpárna már nem tudja rugalmasan követni az arc vonalát. Ha emiatt a maszk ereszteni kezd a száj vagy az orrnyereg környékén, és a pántokat szorosabbra kell húznia, a maszkpárna megérett az azonnali cserére. Kompatibilitás: Kizárólag a Löwenstein CARA Full Face arcmaszkhoz használható. Elérhető méretek: S, M, L. | [16 empty] | 1 db maszkpárna a kiválasztott méretben |  | nem | 2 év | WM 25640; WM 25243; | maszk, fejpánt |  | lowenstein-cara-full-face-maszkparna-m | Löwenstein CARA Full maszkpárna M méret ¦ Alvásterápia | Gyári szilikon maszkpárna (szilikonbetét) Löwenstein CARA Full Face arcmaszkhoz, M méretben. Puha, bőrbarát tapintás és tökéletes szivárgásmentesség. |  |  | Cara FullFace kiegészítők
| 4. | Tartozékok | 4.2 | Maszkpárnák | 4.2.2. | Arcmaszk-párnák | MASZKPÁRNA CARA FULL | WM 25603 | CARA Full maszkpárna L | Engedélyezett | Löwenstein | 15240 | nincs | 2024-01-01 | L | profi | Rendkívül puha, bőrbarát tartalék szilikon párna, a Löwenstein CARA Full Face arcmaszk eredeti gyári kiegészítője. Tökéletes illeszkedés és prémium kényelem. | Funkció: A Löwenstein CARA Full Face maszkpárna egyszerre fedi az orrot és a szájat. Feladata a terápiás levegő teljes körű, szivárgásmentes biztosítása. A maszkpárna speciális kialakítása alkalmazkodik az arc egyedi vonalaihoz, így magasabb nyomásértékek mellett is stabil marad. A lágy szilikon perem csökkenti az orrnyeregre nehezedő nyomást, megelőzve az irritációt és a piros foltok kialakulását. Használat: A maszkpárna cseréje egyszerű folyamat. Az elhasználódott szilikon párnát egy határozott mozdulattal válassza le a maszk kemény műanyag vázáról. Az új maszkpárna felhelyezésekor illessze a maszkpárna belső peremét a vázon található rögzítőgyűrűhöz, majd körben haladva nyomja rá, amíg az stabilan és résmentesen nem rögzül a helyére. Tisztítás: A higiénia és a hosszú élettartam érdekében a maszkpárnát alvás után, naponta javasolt tisztítani. Használjon langyos mosogatószeres vizet az arcbőrről származó zsiradék, izzadság és egyéb szennyeződések eltávolításához. Öblítés után hagyja levegőn megszáradni, közvetlen napfénytől és fűtőtesttől távol. Ne használjon alkoholt vagy agresszív vegyszereket, mert azok idő előtt károsítják a szilikon rugalmasságát! Csereperiódus – A páciens felelőssége: A maszkot higiéniai okokból évente javasolt cserélni, azonban az optimális illeszkedés és kényelem fenntartása érdekében a maszkpárna 6-9 havi cseréje indokolt lehet. » Mikor cserélje korábban? Amennyiben a szilikon láthatóan elszíneződik (megsárgul), anyaga megkeményedik vagy tapintása ragacsossá válik, a maszkpárna már nem tudja rugalmasan követni az arc vonalát. Ha emiatt a maszk ereszteni kezd a száj vagy az orrnyereg környékén, és a pántokat szorosabbra kell húznia, a maszkpárna megérett az azonnali cserére. Kompatibilitás: Kizárólag a Löwenstein CARA Full Face arcmaszkhoz használható. Elérhető méretek: S, M, L. | [16 empty] | 1 db maszkpárna a kiválasztott méretben |  | nem | 2 év | WM 25650; WM 25243; | maszk, fejpánt |  | lowenstein-cara-full-face-maszkparna-l | Löwenstein CARA Full maszkpárna L méret ¦ Alvásterápia | Gyári szilikon maszkpárna (szilikonbetét) Löwenstein CARA Full Face arcmaszkhoz, L méretben. Puha, bőrbarát tapintás és tökéletes szivárgásmentesség. |  |  | Cara FullFace kiegészítők
| 4. | Tartozékok | 4.2 | Maszkpárnák | 4.2.2. | Arcmaszk-párnák | MASZKPÁRNA CARA FULL | WM 25676 | Cara Full maszkpárna XL | Engedélyezett | Löwenstein | 15240 | nincs |  | XL | profi | Rendkívül puha, bőrbarát tartalék szilikon párna, a Löwenstein CARA Full Face arcmaszk eredeti gyári kiegészítője. Tökéletes illeszkedés és prémium kényelem. | Funkció: A Löwenstein CARA Full Face maszkpárna egyszerre fedi az orrot és a szájat. Feladata a terápiás levegő teljes körű, szivárgásmentes biztosítása. A maszkpárna speciális kialakítása alkalmazkodik az arc egyedi vonalaihoz, így magasabb nyomásértékek mellett is stabil marad. A lágy szilikon perem csökkenti az orrnyeregre nehezedő nyomást, megelőzve az irritációt és a piros foltok kialakulását. Használat: A maszkpárna cseréje egyszerű folyamat. Az elhasználódott szilikon párnát egy határozott mozdulattal válassza le a maszk kemény műanyag vázáról. Az új maszkpárna felhelyezésekor illessze a maszkpárna belső peremét a vázon található rögzítőgyűrűhöz, majd körben haladva nyomja rá, amíg az stabilan és résmentesen nem rögzül a helyére. Tisztítás: A higiénia és a hosszú élettartam érdekében a maszkpárnát alvás után, naponta javasolt tisztítani. Használjon langyos mosogatószeres vizet az arcbőrről származó zsiradék, izzadság és egyéb szennyeződések eltávolításához. Öblítés után hagyja levegőn megszáradni, közvetlen napfénytől és fűtőtesttől távol. Ne használjon alkoholt vagy agresszív vegyszereket, mert azok idő előtt károsítják a szilikon rugalmasságát! Csereperiódus – A páciens felelőssége: A maszkot higiéniai okokból évente javasolt cserélni, azonban az optimális illeszkedés és kényelem fenntartása érdekében a maszkpárna 6-9 havi cseréje indokolt lehet. » Mikor cserélje korábban? Amennyiben a szilikon láthatóan elszíneződik (megsárgul), anyaga megkeményedik vagy tapintása ragacsossá válik, a maszkpárna már nem tudja rugalmasan követni az arc vonalát. Ha emiatt a maszk ereszteni kezd a száj vagy az orrnyereg környékén, és a pántokat szorosabbra kell húznia, a maszkpárna megérett az azonnali cserére. Kompatibilitás: Kizárólag a Löwenstein CARA Full Face arcmaszkhoz használható. Elérhető méretek: S, M, L. | [16 empty] | 1 db maszkpárna a kiválasztott méretben |  | nem | 2 év | WM 25680; WM 25243; | maszk, fejpánt |  | lowenstein-cara-full-face-maszkparna-xl | Löwenstein CARA Full maszkpárna XL méret ¦ Alvásterápia | Gyári szilikon maszkpárna (szilikonbetét) Löwenstein CARA Full Face arcmaszkhoz, XL méretben. Puha, bőrbarát tapintás és tökéletes szivárgásmentesség. |  |  | Cara FullFace kiegészítők
| 4. | Tartozékok | 4.2 | Maszkpárnák | 4.2.2. | Arcmaszk-párnák | MASZKPÁRNA JOYCEASY FULL | WM 26871 | JOYCEasy Full maszkpárna S | Letiltott | Löwenstein | 15240 | nincs |  | S | nincs | Rendkívül puha, bőrbarát tartalék szilikon maszkpárna, a Löwenstein JOYCEeasy arcmaszk eredeti gyári kiegészítője. Tökéletes illeszkedés és prémium kényelem. | Funkció: Ez a maszkpárna a Löwenstein különleges SilkTec bevonatával készül, amely selymes tapintást kölcsönöz a szilikonnak az orr és a száj környékén. Feladata a terápiás levegő szivárgásmentes biztosítása mellett a súrlódás és a bőrpír drasztikus csökkentése. Ideális választás az érzékenyebb bőrű páciensek számára, biztosítva a zavartalan és kényelmes alvást. Használat: A maszkpárna cseréje egyszerű folyamat. Az elhasználódott szilikont egy határozott mozdulattal válassza le a maszk műanyag vázáról. Az új maszkpárna felhelyezésekor ügyeljen a pontos illeszkedésre: nyomja rá a vázra, amíg a rögzítőelemek körben mindenhol a helyükre nem pattannak. Tisztítás: A higiénia és a hosszú élettartam érdekében a maszkpárnát alvás után, naponta javasolt tisztítani. Használjon langyos mosogatószeres vizet az arcbőrről származó zsiradék, izzadság és egyéb szennyeződések eltávolításához. Öblítés után hagyja levegőn megszáradni, közvetlen napfénytől és fűtőtesttől távol. Ne használjon alkoholt vagy agresszív vegyszereket, mert azok károsíthatják a speciális SilkTec felületet! Csereperiódus – A páciens felelőssége: A maszkot higiéniai okokból évente javasolt cserélni, azonban az optimális illeszkedés és kényelem fenntartása érdekében a maszkpárna 6-9 havi cseréje indokolt lehet. » Mikor cserélje korábban? Amennyiben a szilikon láthatóan elszíneződik (megsárgul), anyaga megkeményedik vagy tapintása ragacsossá válik, a maszkpárna már nem tudja rugalmasan követni az arc vonalát. Ha emiatt a maszk ereszteni kezd a száj vagy az orrnyereg környékén, és a pántokat szorosabbra kell húznia, a maszkpárna megérett az azonnali cserére. Kompatibilitás: Löwenstein JOYCEeasy Full Face és JOYCE SilkGel Full Face arcmaszkok. Elérhető méretek: S, M, L. | [16 empty] | 1 db maszkpárna a kiválasztott méretben |  | nem | 2 év | WM 25910; WM 25606; | maszk, fejpánt |  | lowenstein-joyce-easy-full-maszkparna-s | Löwenstein JOYCEeasy Full maszkpárna S ¦ Alvásterápia | Eredeti szilikon arcmaszk-párna Löwenstein JOYCEeasy Full Face maszkhoz, S méretben. Bőrbarát SilkTec bevonat a stabil és nyomásmentes illeszkedésért. |  |  | #N/A
| 4. | Tartozékok | 4.2 | Maszkpárnák | 4.2.2. | Arcmaszk-párnák | MASZKPÁRNA JOYCEASY FULL | WM 26872 | JOYCEasy Full maszkpárna M | Letiltott | Löwenstein | 15240 | nincs | 2026-07-01 | M | nincs | Rendkívül puha, bőrbarát tartalék szilikon maszkpárna, a Löwenstein JOYCEeasy arcmaszk eredeti gyári kiegészítője. Tökéletes illeszkedés és prémium kényelem. | Funkció: Ez a maszkpárna a Löwenstein különleges SilkTec bevonatával készül, amely selymes tapintást kölcsönöz a szilikonnak az orr és a száj környékén. Feladata a terápiás levegő szivárgásmentes biztosítása mellett a súrlódás és a bőrpír drasztikus csökkentése. Ideális választás az érzékenyebb bőrű páciensek számára, biztosítva a zavartalan és kényelmes alvást. Használat: A maszkpárna cseréje egyszerű folyamat. Az elhasználódott szilikont egy határozott mozdulattal válassza le a maszk műanyag vázáról. Az új maszkpárna felhelyezésekor ügyeljen a pontos illeszkedésre: nyomja rá a vázra, amíg a rögzítőelemek körben mindenhol a helyükre nem pattannak. Tisztítás: A higiénia és a hosszú élettartam érdekében a maszkpárnát alvás után, naponta javasolt tisztítani. Használjon langyos mosogatószeres vizet az arcbőrről származó zsiradék, izzadság és egyéb szennyeződések eltávolításához. Öblítés után hagyja levegőn megszáradni, közvetlen napfénytől és fűtőtesttől távol. Ne használjon alkoholt vagy agresszív vegyszereket, mert azok károsíthatják a speciális SilkTec felületet! Csereperiódus – A páciens felelőssége: A maszkot higiéniai okokból évente javasolt cserélni, azonban az optimális illeszkedés és kényelem fenntartása érdekében a maszkpárna 6-9 havi cseréje indokolt lehet. » Mikor cserélje korábban? Amennyiben a szilikon láthatóan elszíneződik (megsárgul), anyaga megkeményedik vagy tapintása ragacsossá válik, a maszkpárna már nem tudja rugalmasan követni az arc vonalát. Ha emiatt a maszk ereszteni kezd a száj vagy az orrnyereg környékén, és a pántokat szorosabbra kell húznia, a maszkpárna megérett az azonnali cserére. Kompatibilitás: Löwenstein JOYCEeasy Full Face és JOYCE SilkGel Full Face arcmaszkok. Elérhető méretek: S, M, L. | [16 empty] | 1 db maszkpárna a kiválasztott méretben |  | nem | 2 év | WM 25920; WM 25606; | maszk, fejpánt |  | lowenstein-joyce-easy-full-maszkparna-m | Löwenstein JOYCEeasy Full maszkpárna M ¦ Alvásterápia | Eredeti szilikon arcmaszk-párna Löwenstein JOYCEeasy Full Face maszkhoz, M méretben. Bőrbarát SilkTec bevonat a stabil és nyomásmentes illeszkedésért. |  |  | #N/A
| 4. | Tartozékok | 4.2 | Maszkpárnák | 4.2.2. | Arcmaszk-párnák | MASZKPÁRNA JOYCEASY FULL | WM 26873 | JOYCEasy Full maszkpárna L | Engedélyezett | Löwenstein | 15240 | nincs | 2024-01-01 | L | nincs | Rendkívül puha, bőrbarát tartalék szilikon maszkpárna, a Löwenstein JOYCEeasy arcmaszk eredeti gyári kiegészítője. Tökéletes illeszkedés és prémium kényelem. | Funkció: Ez a maszkpárna a Löwenstein különleges SilkTec bevonatával készül, amely selymes tapintást kölcsönöz a szilikonnak az orr és a száj környékén. Feladata a terápiás levegő szivárgásmentes biztosítása mellett a súrlódás és a bőrpír drasztikus csökkentése. Ideális választás az érzékenyebb bőrű páciensek számára, biztosítva a zavartalan és kényelmes alvást. Használat: A maszkpárna cseréje egyszerű folyamat. Az elhasználódott szilikont egy határozott mozdulattal válassza le a maszk műanyag vázáról. Az új maszkpárna felhelyezésekor ügyeljen a pontos illeszkedésre: nyomja rá a vázra, amíg a rögzítőelemek körben mindenhol a helyükre nem pattannak. Tisztítás: A higiénia és a hosszú élettartam érdekében a maszkpárnát alvás után, naponta javasolt tisztítani. Használjon langyos mosogatószeres vizet az arcbőrről származó zsiradék, izzadság és egyéb szennyeződések eltávolításához. Öblítés után hagyja levegőn megszáradni, közvetlen napfénytől és fűtőtesttől távol. Ne használjon alkoholt vagy agresszív vegyszereket, mert azok károsíthatják a speciális SilkTec felületet! Csereperiódus – A páciens felelőssége: A maszkot higiéniai okokból évente javasolt cserélni, azonban az optimális illeszkedés és kényelem fenntartása érdekében a maszkpárna 6-9 havi cseréje indokolt lehet. » Mikor cserélje korábban? Amennyiben a szilikon láthatóan elszíneződik (megsárgul), anyaga megkeményedik vagy tapintása ragacsossá válik, a maszkpárna már nem tudja rugalmasan követni az arc vonalát. Ha emiatt a maszk ereszteni kezd a száj vagy az orrnyereg környékén, és a pántokat szorosabbra kell húznia, a maszkpárna megérett az azonnali cserére. Kompatibilitás: Löwenstein JOYCEeasy Full Face és JOYCE SilkGel Full Face arcmaszkok. Elérhető méretek: S, M, L. | [16 empty] | 1 db maszkpárna a kiválasztott méretben |  | nem | 2 év | WM 25930; WM 25606; | maszk, fejpánt |  | lowenstein-joyce-easy-full-maszkparna-l | Löwenstein JOYCEeasy Full maszkpárna L ¦ Alvásterápia | Eredeti szilikon arcmaszk-párna Löwenstein JOYCEeasy Full Face maszkhoz, L méretben. Bőrbarát SilkTec bevonat a stabil és nyomásmentes illeszkedésért. |  |  | #N/A
| 4. | Tartozékok | 4.2 | Maszkpárnák | 4.2.2. | Arcmaszk-párnák | MASZKPÁRNA JOYCEEASY NEXT FULL | WM 25104 | JoyceEasy Next Full (S) maszkpárna | Letiltott | Löwenstein | 19050 | nincs |  | S | nincs | Rendkívül puha, bőrbarát tartalék szilikon maszkpárna, a Löwenstein JOYCEeasy NEXT arcmaszk eredeti gyári kiegészítője. Tökéletes illeszkedés és prémium kényelem. | Funkció: Ez a maszkpárna a Löwenstein mérnöki precizitásának legjavát nyújtja: az "Easy NEXT" kialakítás még pontosabb illeszkedést tesz lehetővé az orr és a száj környékén. Feladata a terápiás levegő stabil, szivárgásmentes biztosítása mellett a zajszint minimalizálása és a nyomáspontok elkerülése. A speciális szilikon perem rugalmasan követi az arc mozgását, így biztosítva a pihentető alvást még magasabb nyomásértékek mellett is. Használat: A maszkpárna cseréje gyors és egyszerű folyamat. Az elhasználódott szilikon párnát egy határozott mozdulattal válassza le a maszk műanyag vázáról. Az új maszkpárna felhelyezésekor illessze a peremet a vázon található rögzítő vájatba, majd körben haladva nyomja rá, amíg az stabilan és résmentesen a helyére nem pattan. Tisztítás: A higiénia és a hosszú élettartam érdekében a maszkpárnát naponta javasolt tisztítani. Használjon langyos mosogatószeres vizet az arcbőrről származó zsiradék, izzadság és egyéb szennyeződések eltávolításához. Öblítés után hagyja levegőn megszáradni, közvetlen napfénytől és fűtőtesttől távol. Ne használjon alkoholt vagy agresszív vegyszereket, mert azok idő előtt károsítják a szilikon rugalmasságát! Csereperiódus – A páciens felelőssége: A maszkot higiéniai okokból évente javasolt cserélni, azonban az optimális illeszkedés és kényelem fenntartása érdekében a maszkpárna 6-9 havi cseréje indokolt lehet. » Mikor cserélje korábban? Amennyiben a szilikon láthatóan elszíneződik (megsárgul), anyaga megkeményedik vagy tapintása ragacsossá válik, a maszkpárna már nem tudja rugalmasan követni az arc vonalát. Ha emiatt a maszk ereszteni kezd a száj vagy az orrnyereg környékén, és a pántokat szorosabbra kell húznia, a maszkpárna megérett az azonnali cserére. Kompatibilitás: Kizárólag a Löwenstein JOYCEeasy NEXT Full Face arcmaszkhoz használható. Elérhető méretek: S, M, L. | [16 empty] | 1 db maszkpárna a kiválasztott méretben |  | nem | 2 év | WM 25109; WM 25105 | maszk, fejpánt |  | lowenstein-joyce-easy-next-full-maszkparna-s | Löwenstein JOYCEeasy next FF maszkpárna S ¦ Alvásterápia | Gyári cserélhető szilikonpárna Löwenstein JOYCEeasy next Full Face maszkhoz, S méretben. Korszerű ergonómia a csendes és szivárgásmentes terápiáért. |  |  | Joyce Easy NEXT FullFace kiegészítők
| 4. | Tartozékok | 4.2 | Maszkpárnák | 4.2.2. | Arcmaszk-párnák | MASZKPÁRNA JOYCEEASY NEXT FULL | WM 25114 | JoyceEasy Next Full (M) maszkpárna | Engedélyezett | Löwenstein | 19050 | nincs | 2025-11-01 | M | nincs | Rendkívül puha, bőrbarát tartalék szilikon maszkpárna, a Löwenstein JOYCEeasy NEXT arcmaszk eredeti gyári kiegészítője. Tökéletes illeszkedés és prémium kényelem. | Funkció: Ez a maszkpárna a Löwenstein mérnöki precizitásának legjavát nyújtja: az "Easy NEXT" kialakítás még pontosabb illeszkedést tesz lehetővé az orr és a száj környékén. Feladata a terápiás levegő stabil, szivárgásmentes biztosítása mellett a zajszint minimalizálása és a nyomáspontok elkerülése. A speciális szilikon perem rugalmasan követi az arc mozgását, így biztosítva a pihentető alvást még magasabb nyomásértékek mellett is. Használat: A maszkpárna cseréje gyors és egyszerű folyamat. Az elhasználódott szilikon párnát egy határozott mozdulattal válassza le a maszk műanyag vázáról. Az új maszkpárna felhelyezésekor illessze a peremet a vázon található rögzítő vájatba, majd körben haladva nyomja rá, amíg az stabilan és résmentesen a helyére nem pattan. Tisztítás: A higiénia és a hosszú élettartam érdekében a maszkpárnát naponta javasolt tisztítani. Használjon langyos mosogatószeres vizet az arcbőrről származó zsiradék, izzadság és egyéb szennyeződések eltávolításához. Öblítés után hagyja levegőn megszáradni, közvetlen napfénytől és fűtőtesttől távol. Ne használjon alkoholt vagy agresszív vegyszereket, mert azok idő előtt károsítják a szilikon rugalmasságát! Csereperiódus – A páciens felelőssége: A maszkot higiéniai okokból évente javasolt cserélni, azonban az optimális illeszkedés és kényelem fenntartása érdekében a maszkpárna 6-9 havi cseréje indokolt lehet. » Mikor cserélje korábban? Amennyiben a szilikon láthatóan elszíneződik (megsárgul), anyaga megkeményedik vagy tapintása ragacsossá válik, a maszkpárna már nem tudja rugalmasan követni az arc vonalát. Ha emiatt a maszk ereszteni kezd a száj vagy az orrnyereg környékén, és a pántokat szorosabbra kell húznia, a maszkpárna megérett az azonnali cserére. Kompatibilitás: Kizárólag a Löwenstein JOYCEeasy NEXT Full Face arcmaszkhoz használható. Elérhető méretek: S, M, L. | [16 empty] | 1 db maszkpárna a kiválasztott méretben |  | nem | 2 év | WM 25109; WM 25105 | maszk, fejpánt |  | lowenstein-joyce-easy-next-full-maszkparna-m | Löwenstein JOYCEeasy next FF maszkpárna M ¦ Alvásterápia | Gyári cserélhető szilikonpárna Löwenstein JOYCEeasy next Full Face maszkhoz, M méretben. Korszerű ergonómia a csendes és szivárgásmentes terápiáért. |  |  | Joyce Easy NEXT FullFace kiegészítők
| 4. | Tartozékok | 4.2 | Maszkpárnák | 4.2.2. | Arcmaszk-párnák | MASZKPÁRNA JOYCEEASY NEXT FULL | WM 25124 | JoyceEasy Next Full (L) maszkpárna | Engedélyezett | Löwenstein | 19050 | nincs | 2026-01-01 | L | nincs | Rendkívül puha, bőrbarát tartalék szilikon maszkpárna, a Löwenstein JOYCEeasy NEXT arcmaszk eredeti gyári kiegészítője. Tökéletes illeszkedés és prémium kényelem. | Funkció: Ez a maszkpárna a Löwenstein mérnöki precizitásának legjavát nyújtja: az "Easy NEXT" kialakítás még pontosabb illeszkedést tesz lehetővé az orr és a száj környékén. Feladata a terápiás levegő stabil, szivárgásmentes biztosítása mellett a zajszint minimalizálása és a nyomáspontok elkerülése. A speciális szilikon perem rugalmasan követi az arc mozgását, így biztosítva a pihentető alvást még magasabb nyomásértékek mellett is. Használat: A maszkpárna cseréje gyors és egyszerű folyamat. Az elhasználódott szilikon párnát egy határozott mozdulattal válassza le a maszk műanyag vázáról. Az új maszkpárna felhelyezésekor illessze a peremet a vázon található rögzítő vájatba, majd körben haladva nyomja rá, amíg az stabilan és résmentesen a helyére nem pattan. Tisztítás: A higiénia és a hosszú élettartam érdekében a maszkpárnát naponta javasolt tisztítani. Használjon langyos mosogatószeres vizet az arcbőrről származó zsiradék, izzadság és egyéb szennyeződések eltávolításához. Öblítés után hagyja levegőn megszáradni, közvetlen napfénytől és fűtőtesttől távol. Ne használjon alkoholt vagy agresszív vegyszereket, mert azok idő előtt károsítják a szilikon rugalmasságát! Csereperiódus – A páciens felelőssége: A maszkot higiéniai okokból évente javasolt cserélni, azonban az optimális illeszkedés és kényelem fenntartása érdekében a maszkpárna 6-9 havi cseréje indokolt lehet. » Mikor cserélje korábban? Amennyiben a szilikon láthatóan elszíneződik (megsárgul), anyaga megkeményedik vagy tapintása ragacsossá válik, a maszkpárna már nem tudja rugalmasan követni az arc vonalát. Ha emiatt a maszk ereszteni kezd a száj vagy az orrnyereg környékén, és a pántokat szorosabbra kell húznia, a maszkpárna megérett az azonnali cserére. Kompatibilitás: Kizárólag a Löwenstein JOYCEeasy NEXT Full Face arcmaszkhoz használható. Elérhető méretek: S, M, L. | [16 empty] | 1 db maszkpárna a kiválasztott méretben |  | nem | 2 év | WM 25109; WM 25105 | maszk, fejpánt |  | lowenstein-joyce-easy-next-full-maszkparna-l | Löwenstein JOYCEeasy next FF maszkpárna L ¦ Alvásterápia | Gyári cserélhető szilikonpárna Löwenstein JOYCEeasy next Full Face maszkhoz, L méretben. Korszerű ergonómia a csendes és szivárgásmentes terápiáért. |  |  | Joyce Easy NEXT FullFace kiegészítők
| 4. | Tartozékok | 4.2 | Maszkpárnák | 4.2.2. | Arcmaszk-párnák | MASZKPÁRNA JOYCE ONE FULL | WM 25293 | Joyce ONE Full maszkpárna | Engedélyezett | Löwenstein |  | nincs |  | egyméretes | nincs | Rendkívül puha, bőrbarát tartalék szilikon maszkpárna, a Löwenstein JOYCEone arcmaszk eredeti gyári kiegészítője. Tökéletes illeszkedés és prémium kényelem. | Funkció: Az intelligens kialakítású maszkpárna feladata, hogy egyetlen méretben is tökéletesen illeszkedjen szinte minden arcformához az orr és a száj környékén. Automatikusan felveszi az arc kontúrját, biztosítva a szivárgásmentes terápiát és a stabil tartást egész éjszaka, anélkül, hogy bonyolult beállításokra lenne szükség. Használat: A maszkpárna cseréje gyors és egyszerű. Húzza le a régi szilikont a maszk vázáról, majd az új maszkpárna peremét illessze a vázon található vájatba. Egyenletes nyomással pattintsa a helyére, amíg a rögzítés stabil nem lesz körben mindenhol. Tisztítás: A higiénia és a hosszú élettartam érdekében a maszkpárnát naponta javasolt tisztítani. Használjon langyos mosogatószeres vizet az arcbőrről származó zsiradék és szennyeződések eltávolításához. Öblítés után hagyja levegőn megszáradni, közvetlen napfénytől és fűtőtesttől távol. Ne használjon alkoholt vagy agresszív vegyszereket, mert azok károsíthatják a szilikon szerkezetét! Csereperiódus – A páciens felelőssége: A maszkot higiéniai okokból évente javasolt cserélni, azonban az optimális illeszkedés és kényelem fenntartása érdekében a maszkpárna 6-9 havi cseréje indokolt lehet. » Mikor cserélje korábban? Amennyiben a szilikon láthatóan elszíneződik (megsárgul), anyaga megkeményedik vagy tapintása ragacsossá válik, a maszkpárna már nem tudja rugalmasan követni az arc vonalát. Ha emiatt a maszk ereszteni kezd, és a pántokat szorosabbra kell húznia, a maszkpárna megérett az azonnali cserére. Kompatibilitás: Kizárólag a Löwenstein JOYCEone Full Face arcmaszkhoz használható. Méret: One Size (Egy méret). | [16 empty] | 1 db "egyméretes" maszkpárna |  | nem | 2 év | WM 25290; WM 25277 | maszk, fejpánt |  | lowenstein-joyce-one-full-maszkparna | Löwenstein JOYCEone Full univerzális maszkpárna ¦ Alvásterápia | Eredeti univerzális cserepárna Löwenstein JOYCEone Full Face arcmaszkhoz. Arcformához idomuló kialakítás SilkTec felülettel a gondtalan éjszakai kényelemért. |  |  | Joyce ONE FullFace kiegészítők
| 4. | Tartozékok | 4.2 | Maszkpárnák | 4.2.2. | Arcmaszk-párnák | MASZKPÁRNA LENA | LMT 26602 | LENA maszkpárna S | Engedélyezett | Löwenstein | 24765 | nincs | 2023-10-01 | S | nincs | Rendkívül puha, bőrbarát tartalék szilikon maszkpárna, a Löwenstein LENA arcmaszk eredeti gyári kiegészítője. Tökéletes illeszkedés és prémium kényelem. | Funkció: Ez az eredeti gyári maszkpárna a LENA maszkcsalád technológiai innovációira épül. Feladata, hogy még magas terápiás nyomás mellett is stabil, szivárgásmentes és csendes alvási élményt biztosítson. A maszkpárna formatervezése különösen karcsú, így minimális érintkezési felület mellett is tökéletes illeszkedést garantál az orr és a száj környékén, elkerülve a látómező korlátozását és a zavaró nyomáspontokat. Használat: A maszkpárna cseréje egyszerű és gyors. Az elhasználódott szilikon párnát válassza le a maszk vázáról, majd az új maszkpárna belső peremét illessze a vázon található foglalatba. Gyengéd, de határozott nyomással pattintsa a helyére körben mindenhol, amíg a rögzítés stabil és résmentes nem lesz. Tisztítás: A higiénia és a hosszú élettartam érdekében a maszkpárnát alvás után, naponta javasolt tisztítani. Használjon langyos mosogatószeres vizet az arcbőrről származó zsiradék, izzadság és egyéb szennyeződések eltávolításához. Öblítés után hagyja levegőn megszáradni, közvetlen napfénytől és fűtőtesttől távol. Ne használjon alkoholt vagy agresszív vegyszereket, mert azok károsíthatják a szilikon szerkezetét! Csereperiódus – A páciens felelőssége: A maszkot higiéniai okokból évente javasolt cserélni, azonban az optimális illeszkedés és kényelem fenntartása érdekében a maszkpárna 6-9 havi cseréje indokolt lehet. » Mikor cserélje korábban? Amennyiben a szilikon láthatóan elszíneződik (megsárgul), anyaga megkeményedik vagy tapintása ragacsossá válik, a maszkpárna már nem tudja rugalmasan követni az arc vonalát. Ha emiatt a maszk ereszteni kezd a száj vagy az orrnyereg környékén, és a pántokat szorosabbra kell húznia, a maszkpárna megérett az azonnali cserére. Kompatibilitás: Kizárólag a Löwenstein LENA Full Face arcmaszkhoz használható. Elérhető méretek: S, M, L. | [16 empty] | 1 db maszkpárna a kiválasztott méretben |  | nem | 2 év | LMT 26460; LMT 26435 | maszk, fejpánt |  | lowenstein-lena-full-face-maszkparna-s | Löwenstein LENA Full Face maszkpárna S méret ¦ Alvásterápia | Gyári dupla ajkú szilikon maszkpárna Löwenstein LENA Full Face maszkhoz, S méretben. Kifejezetten magas terápiás nyomáshoz tervezett biztos tömítés. |  |  | Lena FullFace kiegészítők
| 4. | Tartozékok | 4.2 | Maszkpárnák | 4.2.2. | Arcmaszk-párnák | MASZKPÁRNA LENA | LMT 26603 | LENA maszkpárna M | Engedélyezett | Löwenstein | 24765 | nincs | 2023-10-01 | M | nincs | Rendkívül puha, bőrbarát tartalék szilikon maszkpárna, a Löwenstein LENA arcmaszk eredeti gyári kiegészítője. Tökéletes illeszkedés és prémium kényelem. | Funkció: Ez az eredeti gyári maszkpárna a LENA maszkcsalád technológiai innovációira épül. Feladata, hogy még magas terápiás nyomás mellett is stabil, szivárgásmentes és csendes alvási élményt biztosítson. A maszkpárna formatervezése különösen karcsú, így minimális érintkezési felület mellett is tökéletes illeszkedést garantál az orr és a száj környékén, elkerülve a látómező korlátozását és a zavaró nyomáspontokat. Használat: A maszkpárna cseréje egyszerű és gyors. Az elhasználódott szilikon párnát válassza le a maszk vázáról, majd az új maszkpárna belső peremét illessze a vázon található foglalatba. Gyengéd, de határozott nyomással pattintsa a helyére körben mindenhol, amíg a rögzítés stabil és résmentes nem lesz. Tisztítás: A higiénia és a hosszú élettartam érdekében a maszkpárnát alvás után, naponta javasolt tisztítani. Használjon langyos mosogatószeres vizet az arcbőrről származó zsiradék, izzadság és egyéb szennyeződések eltávolításához. Öblítés után hagyja levegőn megszáradni, közvetlen napfénytől és fűtőtesttől távol. Ne használjon alkoholt vagy agresszív vegyszereket, mert azok károsíthatják a szilikon szerkezetét! Csereperiódus – A páciens felelőssége: A maszkot higiéniai okokból évente javasolt cserélni, azonban az optimális illeszkedés és kényelem fenntartása érdekében a maszkpárna 6-9 havi cseréje indokolt lehet. » Mikor cserélje korábban? Amennyiben a szilikon láthatóan elszíneződik (megsárgul), anyaga megkeményedik vagy tapintása ragacsossá válik, a maszkpárna már nem tudja rugalmasan követni az arc vonalát. Ha emiatt a maszk ereszteni kezd a száj vagy az orrnyereg környékén, és a pántokat szorosabbra kell húznia, a maszkpárna megérett az azonnali cserére. Kompatibilitás: Kizárólag a Löwenstein LENA Full Face arcmaszkhoz használható. Elérhető méretek: S, M, L. | [16 empty] | 1 db maszkpárna a kiválasztott méretben |  | nem | 2 év | LMT 26470; LMT 26435 | maszk, fejpánt |  | lowenstein-lena-full-face-maszkparna-m | Löwenstein LENA Full Face maszkpárna M méret ¦ Alvásterápia | Gyári dupla ajkú szilikon maszkpárna Löwenstein LENA Full Face maszkhoz, M méretben. Kifejezetten magas terápiás nyomáshoz tervezett biztos tömítés. |  |  | Lena FullFace kiegészítők
| 4. | Tartozékok | 4.2 | Maszkpárnák | 4.2.2. | Arcmaszk-párnák | MASZKPÁRNA LENA | LMT 26604 | LENA maszkpárna L | Engedélyezett | Löwenstein | 24765 | nincs | 2023-10-01 | L | nincs | Rendkívül puha, bőrbarát tartalék szilikon maszkpárna, a Löwenstein LENA arcmaszk eredeti gyári kiegészítője. Tökéletes illeszkedés és prémium kényelem. | Funkció: Ez az eredeti gyári maszkpárna a LENA maszkcsalád technológiai innovációira épül. Feladata, hogy még magas terápiás nyomás mellett is stabil, szivárgásmentes és csendes alvási élményt biztosítson. A maszkpárna formatervezése különösen karcsú, így minimális érintkezési felület mellett is tökéletes illeszkedést garantál az orr és a száj környékén, elkerülve a látómező korlátozását és a zavaró nyomáspontokat. Használat: A maszkpárna cseréje egyszerű és gyors. Az elhasználódott szilikon párnát válassza le a maszk vázáról, majd az új maszkpárna belső peremét illessze a vázon található foglalatba. Gyengéd, de határozott nyomással pattintsa a helyére körben mindenhol, amíg a rögzítés stabil és résmentes nem lesz. Tisztítás: A higiénia és a hosszú élettartam érdekében a maszkpárnát alvás után, naponta javasolt tisztítani. Használjon langyos mosogatószeres vizet az arcbőrről származó zsiradék, izzadság és egyéb szennyeződések eltávolításához. Öblítés után hagyja levegőn megszáradni, közvetlen napfénytől és fűtőtesttől távol. Ne használjon alkoholt vagy agresszív vegyszereket, mert azok károsíthatják a szilikon szerkezetét! Csereperiódus – A páciens felelőssége: A maszkot higiéniai okokból évente javasolt cserélni, azonban az optimális illeszkedés és kényelem fenntartása érdekében a maszkpárna 6-9 havi cseréje indokolt lehet. » Mikor cserélje korábban? Amennyiben a szilikon láthatóan elszíneződik (megsárgul), anyaga megkeményedik vagy tapintása ragacsossá válik, a maszkpárna már nem tudja rugalmasan követni az arc vonalát. Ha emiatt a maszk ereszteni kezd a száj vagy az orrnyereg környékén, és a pántokat szorosabbra kell húznia, a maszkpárna megérett az azonnali cserére. Kompatibilitás: Kizárólag a Löwenstein LENA Full Face arcmaszkhoz használható. Elérhető méretek: S, M, L. | [16 empty] | 1 db maszkpárna a kiválasztott méretben |  | nem | 2 év | LMT 26480; LMT 26435 | maszk, fejpánt |  | lowenstein-lena-full-face-maszkparna-l | Löwenstein LENA Full Face maszkpárna L méret ¦ Alvásterápia | Gyári dupla ajkú szilikon maszkpárna Löwenstein LENA Full Face maszkhoz, L méretben. Kifejezetten magas terápiás nyomáshoz tervezett biztos tömítés. |  |  | Lena FullFace kiegészítők
| 4. | Tartozékok | 4.2 | Maszkpárnák | 4.2.2. | Arcmaszk-párnák | MASZKPÁRNA AMARA | 1090292 | Amara maszkpárna S | Engedélyezett | Philips | 23495 | nincs | 2018-01-01 | S |  | Rendkívül puha, bőrbarát tartalék szilikon maszkpárna, a Philips Amara arcmaszk eredeti gyári kiegészítője. Tökéletes illeszkedés és prémium kényelem. | Funkció: A Philips Amara maszkpárna feladata a terápiás levegő szivárgásmentes biztosítása az orr és a száj környékén, minimális súly mellett. A maszkpárna kettős falú kialakítása révén a belső réteg felel a stabil illeszkedésért, míg a külső, lágyabb réteg kényelmesen simul az arc kontúrjaihoz, csökkentve az orrnyeregre nehezedő nyomást. Használat: A maszkpárna cseréje a Philips "one-click" technológiájának köszönhetően rendkívül egyszerű. Az elhasználódott szilikont pattintsa le a maszk átlátszó műanyag vázáról. Az új maszkpárna felhelyezésekor illessze a párna közepén lévő nyílást a váz csatlakozójához, majd egy határozott mozdulattal nyomja rá, amíg egy kattanás nem jelzi a tökéletes rögzülést. Tisztítás: A higiénia és a hosszú élettartam érdekében a maszkpárnát naponta javasolt tisztítani. Használjon langyos mosogatószeres vizet az arcbőrről származó zsiradék, izzadság és egyéb szennyeződések eltávolításához. Öblítés után hagyja levegőn megszáradni, közvetlen napfénytől és fűtőtesttől távol. Ne használjon alkoholt vagy agresszív vegyszereket, mert azok károsíthatják a szilikon szerkezetét! Csereperiódus – A páciens felelőssége: A maszkot higiéniai okokból évente javasolt cserélni, azonban az optimális illeszkedés és kényelem fenntartása érdekében a maszkpárna 6-9 havi cseréje indokolt lehet. » Mikor cserélje korábban? Amennyiben a szilikon láthatóan elszíneződik (megsárgul), anyaga megkeményedik vagy tapintása ragacsossá válik, a maszkpárna már nem tudja rugalmasan követni az arc vonalát. Ha emiatt a maszk ereszteni kezd a száj vagy az orrnyereg környékén, és a pántokat szorosabbra kell húznia, a maszkpárna megérett az azonnali cserére. Kompatibilitás: Kizárólag a Philips Amara arcmaszkhoz használható (Figyelem: nem azonos az Amara View és az Amara Gel típussal!). Elérhető méretek: S, M, L. | [16 empty] | 1 db maszkpárna a kiválasztott méretben |  | nem | 2 év | 1090221; 1090297; 1090492; | maszk, fejpánt, AmaraGel szilikon |  | philips-amara-full-face-maszkparna-s | Philips Amara Full Face szilikonpárna S ¦ Alvásterápia | Gyári cserélhető szilikonpárna Philips Amara orr-száj maszkhoz, S méretben. Könnyen tisztítható, precízen záró szilikonbetét a stabil alvásterápiáért. |  |  | Amara és Amara Gel FullFace kiegészítők
| 4. | Tartozékok | 4.2 | Maszkpárnák | 4.2.2. | Arcmaszk-párnák | MASZKPÁRNA AMARA | 1090293 | Amara maszkpárna M | Engedélyezett | Philips | 23495 | nincs | 2016-09-01 | M |  | Rendkívül puha, bőrbarát tartalék szilikon maszkpárna, a Philips Amara arcmaszk eredeti gyári kiegészítője. Tökéletes illeszkedés és prémium kényelem. | Funkció: A Philips Amara maszkpárna feladata a terápiás levegő szivárgásmentes biztosítása az orr és a száj környékén, minimális súly mellett. A maszkpárna kettős falú kialakítása révén a belső réteg felel a stabil illeszkedésért, míg a külső, lágyabb réteg kényelmesen simul az arc kontúrjaihoz, csökkentve az orrnyeregre nehezedő nyomást. Használat: A maszkpárna cseréje a Philips "one-click" technológiájának köszönhetően rendkívül egyszerű. Az elhasználódott szilikont pattintsa le a maszk átlátszó műanyag vázáról. Az új maszkpárna felhelyezésekor illessze a párna közepén lévő nyílást a váz csatlakozójához, majd egy határozott mozdulattal nyomja rá, amíg egy kattanás nem jelzi a tökéletes rögzülést. Tisztítás: A higiénia és a hosszú élettartam érdekében a maszkpárnát naponta javasolt tisztítani. Használjon langyos mosogatószeres vizet az arcbőrről származó zsiradék, izzadság és egyéb szennyeződések eltávolításához. Öblítés után hagyja levegőn megszáradni, közvetlen napfénytől és fűtőtesttől távol. Ne használjon alkoholt vagy agresszív vegyszereket, mert azok károsíthatják a szilikon szerkezetét! Csereperiódus – A páciens felelőssége: A maszkot higiéniai okokból évente javasolt cserélni, azonban az optimális illeszkedés és kényelem fenntartása érdekében a maszkpárna 6-9 havi cseréje indokolt lehet. » Mikor cserélje korábban? Amennyiben a szilikon láthatóan elszíneződik (megsárgul), anyaga megkeményedik vagy tapintása ragacsossá válik, a maszkpárna már nem tudja rugalmasan követni az arc vonalát. Ha emiatt a maszk ereszteni kezd a száj vagy az orrnyereg környékén, és a pántokat szorosabbra kell húznia, a maszkpárna megérett az azonnali cserére. Kompatibilitás: Kizárólag a Philips Amara arcmaszkhoz használható (Figyelem: nem azonos az Amara View és az Amara Gel típussal!). Elérhető méretek: S, M, L. | [16 empty] | 1 db maszkpárna a kiválasztott méretben |  | nem | 2 év | 1090221; 1090297; 1090493 | maszk, fejpánt, AmaraGel szilikon |  | philips-amara-full-face-maszkparna-m | Philips Amara Full Face szilikonpárna M ¦ Alvásterápia | Gyári cserélhető szilikonpárna Philips Amara orr-száj maszkhoz, M méretben. Könnyen tisztítható, precízen záró szilikonbetét a stabil alvásterápiáért. |  |  | Amara és Amara Gel FullFace kiegészítők
| 4. | Tartozékok | 4.2 | Maszkpárnák | 4.2.2. | Arcmaszk-párnák | MASZKPÁRNA AMARA | 1090294 | Amara maszkpárna L | Engedélyezett | Philips | 23495 | nincs | 2018-01-01 | L |  | Rendkívül puha, bőrbarát tartalék szilikon maszkpárna, a Philips Amara arcmaszk eredeti gyári kiegészítője. Tökéletes illeszkedés és prémium kényelem. | Funkció: A Philips Amara maszkpárna feladata a terápiás levegő szivárgásmentes biztosítása az orr és a száj környékén, minimális súly mellett. A maszkpárna kettős falú kialakítása révén a belső réteg felel a stabil illeszkedésért, míg a külső, lágyabb réteg kényelmesen simul az arc kontúrjaihoz, csökkentve az orrnyeregre nehezedő nyomást. Használat: A maszkpárna cseréje a Philips "one-click" technológiájának köszönhetően rendkívül egyszerű. Az elhasználódott szilikont pattintsa le a maszk átlátszó műanyag vázáról. Az új maszkpárna felhelyezésekor illessze a párna közepén lévő nyílást a váz csatlakozójához, majd egy határozott mozdulattal nyomja rá, amíg egy kattanás nem jelzi a tökéletes rögzülést. Tisztítás: A higiénia és a hosszú élettartam érdekében a maszkpárnát naponta javasolt tisztítani. Használjon langyos mosogatószeres vizet az arcbőrről származó zsiradék, izzadság és egyéb szennyeződések eltávolításához. Öblítés után hagyja levegőn megszáradni, közvetlen napfénytől és fűtőtesttől távol. Ne használjon alkoholt vagy agresszív vegyszereket, mert azok károsíthatják a szilikon szerkezetét! Csereperiódus – A páciens felelőssége: A maszkot higiéniai okokból évente javasolt cserélni, azonban az optimális illeszkedés és kényelem fenntartása érdekében a maszkpárna 6-9 havi cseréje indokolt lehet. » Mikor cserélje korábban? Amennyiben a szilikon láthatóan elszíneződik (megsárgul), anyaga megkeményedik vagy tapintása ragacsossá válik, a maszkpárna már nem tudja rugalmasan követni az arc vonalát. Ha emiatt a maszk ereszteni kezd a száj vagy az orrnyereg környékén, és a pántokat szorosabbra kell húznia, a maszkpárna megérett az azonnali cserére. Kompatibilitás: Kizárólag a Philips Amara arcmaszkhoz használható (Figyelem: nem azonos az Amara View és az Amara Gel típussal!). Elérhető méretek: S, M, L. | [16 empty] | 1 db maszkpárna a kiválasztott méretben |  | nem | 2 év | 1090221; 1090297; 1090494 | maszk, fejpánt, AmaraGel szilikon |  | philips-amara-full-face-maszkparna-l | Philips Amara Full Face szilikonpárna L ¦ Alvásterápia | Gyári cserélhető szilikonpárna Philips Amara orr-száj maszkhoz, L méretben. Könnyen tisztítható, precízen záró szilikonbetét a stabil alvásterápiáért. |  |  | Amara és Amara Gel FullFace kiegészítők
| 4. | Tartozékok | 4.2 | Maszkpárnák | 4.2.2. | Arcmaszk-párnák | MASZKPÁRNA AMARA GEL | 1090490 | Amara Gel maszkpárna P | Engedélyezett | Philips |  | nincs |  | P |  | Rendkívül puha, bőrbarát tartalék szilikon maszkpárna, a Philips Amara Gel arcmaszk eredeti gyári kiegészítője. Tökéletes illeszkedés és prémium kényelem. | Ez az eredeti gyári maszkpárna a Philips innovatív géltechnológiáját ötvözi a Full Face kialakítással. Feladata, hogy a belső gélréteg segítségével rugalmasan és precízen kövesse az arc kontúrjait az orr és a száj környékén, minimálisra csökkentve a szivárgás esélyét. A lágy gélfelület egyenletesen osztja el a nyomást, így megelőzi a bőrirritációt és a piros foltok kialakulását, miközben stabil tartást biztosít egész éjszaka. Használat: A maszkpárna cseréje a Philips "one-click" technológiájának köszönhetően rendkívül egyszerű. Az elhasználódott gélpárnát pattintsa le a maszk átlátszó műanyag vázáról. Az új maszkpárna felhelyezésekor illessze a párna közepén lévő nyílást a váz csatlakozójához, majd egy határozott mozdulattal nyomja rá, amíg egy kattanás nem jelzi a tökéletes rögzülést. Tisztítás: A higiénia és a hosszú élettartam érdekében a maszkpárnát alvás után, naponta javasolt tisztítani. Használjon langyos mosogatószeres vizet az arcbőrről származó zsiradék, izzadság és egyéb szennyeződések eltávolításához. Öblítés után hagyja levegőn megszáradni, közvetlen napfénytől és fűtőtesttől távol. Ne használjon alkoholt vagy agresszív vegyszereket, mert azok károsíthatják a speciális gél szerkezetét! Csereperiódus – A páciens felelőssége: A maszkot higiéniai okokból évente javasolt cserélni, azonban az optimális illeszkedés és kényelem fenntartása érdekében a maszkpárna 6-9 havi cseréje indokolt lehet. » Mikor cserélje korábban? Amennyiben a gélpárna láthatóan elszíneződik, a szilikon burkolat megkeményedik, vagy a tapintása ragacsossá válik, a maszkpárna már nem tudja rugalmasan követni az arc vonalát. Ha emiatt a maszk ereszteni kezd a száj vagy az orrnyereg környékén, és a pántokat szorosabbra kell húznia, a maszkpárna megérett az azonnali cserére. Kompatibilitás: Kizárólag a Philips Amara maszkvázhoz használható (Figyelem: kompatibilis a standard Amara vázzal is, így a szilikon párna gélre cserélhető). Elérhető méretek: S, M, L | [16 empty] | 1 db maszkpárna a kiválasztott méretben |  | nem | 2 év |  |  |  | philips-amara-gel-maszkparna-p | Philips Amara Gel maszkpárna Petite (P) ¦ Alvásterápia | Eredeti gél-technológiás cserepárna Philips Amara Gel maszkhoz, Petite (P) méretben. Kivételes kényelem, lágy illeszkedés és hatékony arcbőrvédelem. |  |  | #N/A
| 4. | Tartozékok | 4.2 | Maszkpárnák | 4.2.2. | Arcmaszk-párnák | MASZKPÁRNA AMARA GEL | 1090492 | Amara Gel maszkpárna S | Engedélyezett | Philips |  | nincs | 2018-01-01 | S |  | Rendkívül puha, bőrbarát tartalék szilikon maszkpárna, a Philips Amara Gel arcmaszk eredeti gyári kiegészítője. Tökéletes illeszkedés és prémium kényelem. | Ez az eredeti gyári maszkpárna a Philips innovatív géltechnológiáját ötvözi a Full Face kialakítással. Feladata, hogy a belső gélréteg segítségével rugalmasan és precízen kövesse az arc kontúrjait az orr és a száj környékén, minimálisra csökkentve a szivárgás esélyét. A lágy gélfelület egyenletesen osztja el a nyomást, így megelőzi a bőrirritációt és a piros foltok kialakulását, miközben stabil tartást biztosít egész éjszaka. Használat: A maszkpárna cseréje a Philips "one-click" technológiájának köszönhetően rendkívül egyszerű. Az elhasználódott gélpárnát pattintsa le a maszk átlátszó műanyag vázáról. Az új maszkpárna felhelyezésekor illessze a párna közepén lévő nyílást a váz csatlakozójához, majd egy határozott mozdulattal nyomja rá, amíg egy kattanás nem jelzi a tökéletes rögzülést. Tisztítás: A higiénia és a hosszú élettartam érdekében a maszkpárnát alvás után, naponta javasolt tisztítani. Használjon langyos mosogatószeres vizet az arcbőrről származó zsiradék, izzadság és egyéb szennyeződések eltávolításához. Öblítés után hagyja levegőn megszáradni, közvetlen napfénytől és fűtőtesttől távol. Ne használjon alkoholt vagy agresszív vegyszereket, mert azok károsíthatják a speciális gél szerkezetét! Csereperiódus – A páciens felelőssége: A maszkot higiéniai okokból évente javasolt cserélni, azonban az optimális illeszkedés és kényelem fenntartása érdekében a maszkpárna 6-9 havi cseréje indokolt lehet. » Mikor cserélje korábban? Amennyiben a gélpárna láthatóan elszíneződik, a szilikon burkolat megkeményedik, vagy a tapintása ragacsossá válik, a maszkpárna már nem tudja rugalmasan követni az arc vonalát. Ha emiatt a maszk ereszteni kezd a száj vagy az orrnyereg környékén, és a pántokat szorosabbra kell húznia, a maszkpárna megérett az azonnali cserére. Kompatibilitás: Kizárólag a Philips Amara maszkvázhoz használható (Figyelem: kompatibilis a standard Amara vázzal is, így a szilikon párna gélre cserélhető). Elérhető méretek: S, M, L | [16 empty] | 1 db maszkpárna a kiválasztott méretben |  | nem | 2 év | 1090421; 1090221; 1090297 | Amara maszk, Amara Gel maszk, fejpánt |  | philips-amara-gel-maszkparna-s | Philips Amara Gel maszkpárna S méret ¦ Alvásterápia | Eredeti gél-technológiás cserepárna Philips Amara Gel maszkhoz, S méretben. Kivételes kényelem, lágy illeszkedés és hatékony arcbőrvédelem. |  |  | Amara és Amara Gel FullFace kiegészítők
| 4. | Tartozékok | 4.2 | Maszkpárnák | 4.2.2. | Arcmaszk-párnák | MASZKPÁRNA AMARA GEL | 1090493 | Amara Gel maszkpárna M | Engedélyezett | Philips |  | nincs | 2020-01-01 | M |  | Rendkívül puha, bőrbarát tartalék szilikon maszkpárna, a Philips Amara Gel arcmaszk eredeti gyári kiegészítője. Tökéletes illeszkedés és prémium kényelem. | Ez az eredeti gyári maszkpárna a Philips innovatív géltechnológiáját ötvözi a Full Face kialakítással. Feladata, hogy a belső gélréteg segítségével rugalmasan és precízen kövesse az arc kontúrjait az orr és a száj környékén, minimálisra csökkentve a szivárgás esélyét. A lágy gélfelület egyenletesen osztja el a nyomást, így megelőzi a bőrirritációt és a piros foltok kialakulását, miközben stabil tartást biztosít egész éjszaka. Használat: A maszkpárna cseréje a Philips "one-click" technológiájának köszönhetően rendkívül egyszerű. Az elhasználódott gélpárnát pattintsa le a maszk átlátszó műanyag vázáról. Az új maszkpárna felhelyezésekor illessze a párna közepén lévő nyílást a váz csatlakozójához, majd egy határozott mozdulattal nyomja rá, amíg egy kattanás nem jelzi a tökéletes rögzülést. Tisztítás: A higiénia és a hosszú élettartam érdekében a maszkpárnát alvás után, naponta javasolt tisztítani. Használjon langyos mosogatószeres vizet az arcbőrről származó zsiradék, izzadság és egyéb szennyeződések eltávolításához. Öblítés után hagyja levegőn megszáradni, közvetlen napfénytől és fűtőtesttől távol. Ne használjon alkoholt vagy agresszív vegyszereket, mert azok károsíthatják a speciális gél szerkezetét! Csereperiódus – A páciens felelőssége: A maszkot higiéniai okokból évente javasolt cserélni, azonban az optimális illeszkedés és kényelem fenntartása érdekében a maszkpárna 6-9 havi cseréje indokolt lehet. » Mikor cserélje korábban? Amennyiben a gélpárna láthatóan elszíneződik, a szilikon burkolat megkeményedik, vagy a tapintása ragacsossá válik, a maszkpárna már nem tudja rugalmasan követni az arc vonalát. Ha emiatt a maszk ereszteni kezd a száj vagy az orrnyereg környékén, és a pántokat szorosabbra kell húznia, a maszkpárna megérett az azonnali cserére. Kompatibilitás: Kizárólag a Philips Amara maszkvázhoz használható (Figyelem: kompatibilis a standard Amara vázzal is, így a szilikon párna gélre cserélhető). Elérhető méretek: S, M, L | [16 empty] | 1 db maszkpárna a kiválasztott méretben |  | nem | 2 év | 1090425; 1090225; 1090297 | Amara maszk, Amara Gel maszk, fejpánt |  | philips-amara-gel-maszkparna-m | Philips Amara Gel maszkpárna M méret ¦ Alvásterápia | Eredeti gél-technológiás cserepárna Philips Amara Gel maszkhoz, M méretben. Kivételes kényelem, lágy illeszkedés és hatékony arcbőrvédelem. |  |  | Amara és Amara Gel FullFace kiegészítők
| 4. | Tartozékok | 4.2 | Maszkpárnák | 4.2.2. | Arcmaszk-párnák | MASZKPÁRNA AMARA GEL | 1090494 | Amara Gel maszkpárna L | Engedélyezett | Philips | 28575 | nincs | 2020-01-01 | L |  | Rendkívül puha, bőrbarát tartalék szilikon maszkpárna, a Philips Amara Gel arcmaszk eredeti gyári kiegészítője. Tökéletes illeszkedés és prémium kényelem. | Ez az eredeti gyári maszkpárna a Philips innovatív géltechnológiáját ötvözi a Full Face kialakítással. Feladata, hogy a belső gélréteg segítségével rugalmasan és precízen kövesse az arc kontúrjait az orr és a száj környékén, minimálisra csökkentve a szivárgás esélyét. A lágy gélfelület egyenletesen osztja el a nyomást, így megelőzi a bőrirritációt és a piros foltok kialakulását, miközben stabil tartást biztosít egész éjszaka. Használat: A maszkpárna cseréje a Philips "one-click" technológiájának köszönhetően rendkívül egyszerű. Az elhasználódott gélpárnát pattintsa le a maszk átlátszó műanyag vázáról. Az új maszkpárna felhelyezésekor illessze a párna közepén lévő nyílást a váz csatlakozójához, majd egy határozott mozdulattal nyomja rá, amíg egy kattanás nem jelzi a tökéletes rögzülést. Tisztítás: A higiénia és a hosszú élettartam érdekében a maszkpárnát alvás után, naponta javasolt tisztítani. Használjon langyos mosogatószeres vizet az arcbőrről származó zsiradék, izzadság és egyéb szennyeződések eltávolításához. Öblítés után hagyja levegőn megszáradni, közvetlen napfénytől és fűtőtesttől távol. Ne használjon alkoholt vagy agresszív vegyszereket, mert azok károsíthatják a speciális gél szerkezetét! Csereperiódus – A páciens felelőssége: A maszkot higiéniai okokból évente javasolt cserélni, azonban az optimális illeszkedés és kényelem fenntartása érdekében a maszkpárna 6-9 havi cseréje indokolt lehet. » Mikor cserélje korábban? Amennyiben a gélpárna láthatóan elszíneződik, a szilikon burkolat megkeményedik, vagy a tapintása ragacsossá válik, a maszkpárna már nem tudja rugalmasan követni az arc vonalát. Ha emiatt a maszk ereszteni kezd a száj vagy az orrnyereg környékén, és a pántokat szorosabbra kell húznia, a maszkpárna megérett az azonnali cserére. Kompatibilitás: Kizárólag a Philips Amara maszkvázhoz használható (Figyelem: kompatibilis a standard Amara vázzal is, így a szilikon párna gélre cserélhető). Elérhető méretek: S, M, L | [16 empty] | 1 db maszkpárna a kiválasztott méretben |  | nem | 2 év | 1090426; 1090228; 1090297 | Amara maszk, Amara Gel maszk, fejpánt |  | philips-amara-gel-maszkparna-l | Philips Amara Gel maszkpárna L méret ¦ Alvásterápia | Eredeti gél-technológiás cserepárna Philips Amara Gel maszkhoz, L méretben. Kivételes kényelem, lágy illeszkedés és hatékony arcbőrvédelem. |  |  | Amara és Amara Gel FullFace kiegészítők
| 4. | Tartozékok | 4.2 | Maszkpárnák | 4.2.2. | Arcmaszk-párnák | MASZKPÁRNA AMARA VIEW | 1090692 | Amara View maszkpárna S | Engedélyezett | Philips | 23495 | nincs | 2017-11-01 | S | profi | Rendkívül puha, bőrbarát tartalék szilikon maszkpárna, a Philips Amara View arcmaszk eredeti gyári kiegészítője. Tökéletes illeszkedés és prémium kényelem. | Funkció: Ez az eredeti gyári maszkpárna a Philips "minimal contact" technológiáját alkalmazza. Feladata a terápiás levegő szivárgásmentes biztosítása az orrnyílások és a száj környékén anélkül, hogy az orrnyerget érintené. A maszkpárna különleges nyílása lehetővé teszi, hogy a levegő közvetlenül az orrba jusson, miközben a szájat is stabilan lefedi. Ideális választás azoknak, akik szemüveget viselnek, olvasni vagy tévézni szeretnének elalvás előtt, vagy érzékenyek az orrnyerget érő nyomásra. Használat: A maszkpárna cseréje rendkívül gyors. Az elhasználódott szilikont egyszerűen pattintsa le a maszk műanyag vázáról. Az új maszkpárna felhelyezésekor először az orr alatti részt illessze a helyére, majd a maszkpárna alsó részét nyomja a vázba, amíg egy határozott kattanás nem jelzi a tökéletes rögzülést. Ügyeljen rá, hogy a maszkpárna szélei körben mindenhol simán és résmentesen feküdjenek fel a vázra. Tisztítás: A higiénia és a hosszú élettartam érdekében a maszkpárnát naponta javasolt tisztítani. Használjon langyos mosogatószeres vizet az arcbőrről származó zsiradék, izzadság és egyéb szennyeződések eltávolításához. Öblítés után hagyja levegőn megszáradni, közvetlen napfénytől és fűtőtesttől távol. Ne használjon alkoholt vagy agresszív vegyszereket, mert azok károsíthatják a speciális szilikon szerkezetét! Csereperiódus – A páciens felelőssége: A maszkot higiéniai okokból évente javasolt cserélni, azonban az optimális illeszkedés és kényelem fenntartása érdekében a maszkpárna 6-9 havi cseréje indokolt lehet. » Mikor cserélje korábban? Amennyiben a szilikon láthatóan elszíneződik (megsárgul), anyaga megkeményedik vagy tapintása ragacsossá válik, a maszkpárna már nem tudja rugalmasan követni az arc vonalát. Ha emiatt a maszk ereszteni kezd a száj vagy az orr alatt, és a pántokat szorosabbra kell húznia, a maszkpárna megérett az azonnali cserére. Kompatibilitás: Kizárólag a Philips Amara View arcmaszkhoz használható (Figyelem: NEM kompatibilis a standard Amara vagy Amara Gel maszkvázakkal!). Elérhető méretek: S, M, L. | [16 empty] | 1 db maszkpárna a kiválasztott méretben |  | nem | 2 év | 1090662; 1090697 | maszk, fejpánt |  | philips-amara-view-maszkparna-s | Philips Amara View orr alatti párna S ¦ Alvásterápia | Eredeti orr alatti cserepárna Philips Amara View arcmaszkhoz, S méretben. Megszünteti a piros nyomokat az orrnyergen és szabad látómezőt biztosít. |  |  | Amara View kiegészítők
| 4. | Tartozékok | 4.2 | Maszkpárnák | 4.2.2. | Arcmaszk-párnák | MASZKPÁRNA AMARA VIEW | 1090693 | Amara View maszkpárna M | Engedélyezett | Philips | 23495 | nincs | 2017-11-01 | M | profi | Rendkívül puha, bőrbarát tartalék szilikon maszkpárna, a Philips Amara View arcmaszk eredeti gyári kiegészítője. Tökéletes illeszkedés és prémium kényelem. | Funkció: Ez az eredeti gyári maszkpárna a Philips "minimal contact" technológiáját alkalmazza. Feladata a terápiás levegő szivárgásmentes biztosítása az orrnyílások és a száj környékén anélkül, hogy az orrnyerget érintené. A maszkpárna különleges nyílása lehetővé teszi, hogy a levegő közvetlenül az orrba jusson, miközben a szájat is stabilan lefedi. Ideális választás azoknak, akik szemüveget viselnek, olvasni vagy tévézni szeretnének elalvás előtt, vagy érzékenyek az orrnyerget érő nyomásra. Használat: A maszkpárna cseréje rendkívül gyors. Az elhasználódott szilikont egyszerűen pattintsa le a maszk műanyag vázáról. Az új maszkpárna felhelyezésekor először az orr alatti részt illessze a helyére, majd a maszkpárna alsó részét nyomja a vázba, amíg egy határozott kattanás nem jelzi a tökéletes rögzülést. Ügyeljen rá, hogy a maszkpárna szélei körben mindenhol simán és résmentesen feküdjenek fel a vázra. Tisztítás: A higiénia és a hosszú élettartam érdekében a maszkpárnát naponta javasolt tisztítani. Használjon langyos mosogatószeres vizet az arcbőrről származó zsiradék, izzadság és egyéb szennyeződések eltávolításához. Öblítés után hagyja levegőn megszáradni, közvetlen napfénytől és fűtőtesttől távol. Ne használjon alkoholt vagy agresszív vegyszereket, mert azok károsíthatják a speciális szilikon szerkezetét! Csereperiódus – A páciens felelőssége: A maszkot higiéniai okokból évente javasolt cserélni, azonban az optimális illeszkedés és kényelem fenntartása érdekében a maszkpárna 6-9 havi cseréje indokolt lehet. » Mikor cserélje korábban? Amennyiben a szilikon láthatóan elszíneződik (megsárgul), anyaga megkeményedik vagy tapintása ragacsossá válik, a maszkpárna már nem tudja rugalmasan követni az arc vonalát. Ha emiatt a maszk ereszteni kezd a száj vagy az orr alatt, és a pántokat szorosabbra kell húznia, a maszkpárna megérett az azonnali cserére. Kompatibilitás: Kizárólag a Philips Amara View arcmaszkhoz használható (Figyelem: NEM kompatibilis a standard Amara vagy Amara Gel maszkvázakkal!). Elérhető méretek: S, M, L. | [16 empty] | 1 db maszkpárna a kiválasztott méretben |  | nem | 2 év | 1090663; 1090697 | maszk, fejpánt |  | philips-amara-view-maszkparna-m | Philips Amara View orr alatti párna M ¦ Alvásterápia | Eredeti orr alatti cserepárna Philips Amara View arcmaszkhoz, M méretben. Megszünteti a piros nyomokat az orrnyergen és szabad látómezőt biztosít. |  |  | Amara View kiegészítők
| 4. | Tartozékok | 4.2 | Maszkpárnák | 4.2.2. | Arcmaszk-párnák | MASZKPÁRNA AMARA VIEW | 1090694 | Amara View maszkpárna L | Engedélyezett | Philips | 23495 | nincs | 2017-11-01 | L | profi | Rendkívül puha, bőrbarát tartalék szilikon maszkpárna, a Philips Amara View arcmaszk eredeti gyári kiegészítője. Tökéletes illeszkedés és prémium kényelem. | Funkció: Ez az eredeti gyári maszkpárna a Philips "minimal contact" technológiáját alkalmazza. Feladata a terápiás levegő szivárgásmentes biztosítása az orrnyílások és a száj környékén anélkül, hogy az orrnyerget érintené. A maszkpárna különleges nyílása lehetővé teszi, hogy a levegő közvetlenül az orrba jusson, miközben a szájat is stabilan lefedi. Ideális választás azoknak, akik szemüveget viselnek, olvasni vagy tévézni szeretnének elalvás előtt, vagy érzékenyek az orrnyerget érő nyomásra. Használat: A maszkpárna cseréje rendkívül gyors. Az elhasználódott szilikont egyszerűen pattintsa le a maszk műanyag vázáról. Az új maszkpárna felhelyezésekor először az orr alatti részt illessze a helyére, majd a maszkpárna alsó részét nyomja a vázba, amíg egy határozott kattanás nem jelzi a tökéletes rögzülést. Ügyeljen rá, hogy a maszkpárna szélei körben mindenhol simán és résmentesen feküdjenek fel a vázra. Tisztítás: A higiénia és a hosszú élettartam érdekében a maszkpárnát naponta javasolt tisztítani. Használjon langyos mosogatószeres vizet az arcbőrről származó zsiradék, izzadság és egyéb szennyeződések eltávolításához. Öblítés után hagyja levegőn megszáradni, közvetlen napfénytől és fűtőtesttől távol. Ne használjon alkoholt vagy agresszív vegyszereket, mert azok károsíthatják a speciális szilikon szerkezetét! Csereperiódus – A páciens felelőssége: A maszkot higiéniai okokból évente javasolt cserélni, azonban az optimális illeszkedés és kényelem fenntartása érdekében a maszkpárna 6-9 havi cseréje indokolt lehet. » Mikor cserélje korábban? Amennyiben a szilikon láthatóan elszíneződik (megsárgul), anyaga megkeményedik vagy tapintása ragacsossá válik, a maszkpárna már nem tudja rugalmasan követni az arc vonalát. Ha emiatt a maszk ereszteni kezd a száj vagy az orr alatt, és a pántokat szorosabbra kell húznia, a maszkpárna megérett az azonnali cserére. Kompatibilitás: Kizárólag a Philips Amara View arcmaszkhoz használható (Figyelem: NEM kompatibilis a standard Amara vagy Amara Gel maszkvázakkal!). Elérhető méretek: S, M, L. | [16 empty] | 1 db maszkpárna a kiválasztott méretben |  | nem | 2 év | 1090664; 1090697 | maszk, fejpánt |  | philips-amara-view-maszkparna-l | Philips Amara View orr alatti párna L ¦ Alvásterápia | Eredeti orr alatti cserepárna Philips Amara View arcmaszkhoz, L méretben. Megszünteti a piros nyomokat az orrnyergen és szabad látómezőt biztosít. |  |  | Amara View kiegészítők
| 4. | Tartozékok | 4.2 | Maszkpárnák | 4.2.2. | Arcmaszk-párnák | MASZKPÁRNA DREAMWEAR FULL | 1133430 | Dreamwear Full S cushion | Engedélyezett | Philips | 23470 | nincs | 2025-12-01 | S | profi | Rendkívül puha, bőrbarát tartalék szilikon maszkpárna, a Philips DreamWear Full Face arcmaszk eredeti gyári kiegészítője. Tökéletes illeszkedés és prémium kényelem. | Funkció: Ez az eredeti gyári maszkpárna a DreamWear rendszer innovatív „orr alatti” kialakítását ötvözi a teljes arcot lefedő maszkok hatékonyságával. Feladata a terápiás levegő szivárgásmentes biztosítása a száj és az orrnyílások környékén anélkül, hogy az orrnyerget érintené. Megszünteti a szem környéki irritációt és a látómező korlátozását, így lehetővé teszi az esti olvasást vagy tévénézést, miközben maximális mozgásszabadságot nyújt. Használat: A maszkpárna cseréje a moduláris felépítésnek köszönhetően rendkívül egyszerű. Az elhasználódott szilikont válassza le a DreamWear váz két oldalsó csatlakozójáról. Az új maszkpárna felhelyezésekor illessze a párna végeit a vázba, amíg egy halk kattanás nem jelzi a rögzülést. Ügyeljen rá, hogy a maszkpárnán található jelölések (méretjelzés és irány) megfelelően illeszkedjenek a vázhoz. Tisztítás: A higiénia és a hosszú élettartam érdekében a maszkpárnát alvás után, naponta javasolt tisztítani. Használjon langyos mosogatószeres vizet az arcbőrről származó zsiradék, izzadság és egyéb szennyeződések eltávolításához. Öblítés után hagyja levegőn megszáradni, közvetlen napfénytől és fűtőtesttől távol. Ne használjon alkoholt vagy súrolószereket, mert azok károsíthatják a lágy szilikon szerkezetét! Csereperiódus – A páciens felelőssége: A maszkot higiéniai okokból évente javasolt cserélni, azonban az optimális illeszkedés és kényelem fenntartása érdekében a maszkpárna 6-9 havi cseréje indokolt lehet. » Mikor cserélje korábban? Amennyiben a szilikon láthatóan elszíneződik (megsárgul), anyaga megkeményedik vagy tapintása ragacsossá válik, a maszkpárna már nem tudja rugalmasan követni az arc vonalát. Ha emiatt a maszk ereszteni kezd a száj környékén vagy az orr alatt, és a pántokat szorosabbra kell húznia, a maszkpárna megérett az azonnali cserére. Kompatibilitás: Kizárólag a Philips DreamWear Full Face arcmaszkhoz használható (Figyelem: bár a váz univerzális, a Full Face maszkpárnához a speciális Full Face fejpánt használata javasolt!). Elérhető méretek: S, M, L, MW (Medium Wide). | [16 empty] | 1 db maszkpárna a kiválasztott méretben |  | nem | 2 év | 1133370; 1133450; | maszk, fejpánt |  | philips-dreamwear-full-face-parna-s | Philips DreamWear Full maszkpárna S méret ¦ Alvásterápia | Gyári szilikon orr-száj cserepárna Philips DreamWear Full Face maszkhoz, S méretben. Orr alatti illeszkedés a maximális éjszakai mozgásszabadságért. |  |  | DreamWear FullFace kiegészítők
| 4. | Tartozékok | 4.2 | Maszkpárnák | 4.2.2. | Arcmaszk-párnák | MASZKPÁRNA DREAMWEAR FULL | 1133431 | Dreamwear Full M cushion | Engedélyezett | Philips | 29845 | nincs | 2021-09-01 | M | profi | Rendkívül puha, bőrbarát tartalék szilikon maszkpárna, a Philips DreamWear Full Face arcmaszk eredeti gyári kiegészítője. Tökéletes illeszkedés és prémium kényelem. | Funkció: Ez az eredeti gyári maszkpárna a DreamWear rendszer innovatív „orr alatti” kialakítását ötvözi a teljes arcot lefedő maszkok hatékonyságával. Feladata a terápiás levegő szivárgásmentes biztosítása a száj és az orrnyílások környékén anélkül, hogy az orrnyerget érintené. Megszünteti a szem környéki irritációt és a látómező korlátozását, így lehetővé teszi az esti olvasást vagy tévénézést, miközben maximális mozgásszabadságot nyújt. Használat: A maszkpárna cseréje a moduláris felépítésnek köszönhetően rendkívül egyszerű. Az elhasználódott szilikont válassza le a DreamWear váz két oldalsó csatlakozójáról. Az új maszkpárna felhelyezésekor illessze a párna végeit a vázba, amíg egy halk kattanás nem jelzi a rögzülést. Ügyeljen rá, hogy a maszkpárnán található jelölések (méretjelzés és irány) megfelelően illeszkedjenek a vázhoz. Tisztítás: A higiénia és a hosszú élettartam érdekében a maszkpárnát alvás után, naponta javasolt tisztítani. Használjon langyos mosogatószeres vizet az arcbőrről származó zsiradék, izzadság és egyéb szennyeződések eltávolításához. Öblítés után hagyja levegőn megszáradni, közvetlen napfénytől és fűtőtesttől távol. Ne használjon alkoholt vagy súrolószereket, mert azok károsíthatják a lágy szilikon szerkezetét! Csereperiódus – A páciens felelőssége: A maszkot higiéniai okokból évente javasolt cserélni, azonban az optimális illeszkedés és kényelem fenntartása érdekében a maszkpárna 6-9 havi cseréje indokolt lehet. » Mikor cserélje korábban? Amennyiben a szilikon láthatóan elszíneződik (megsárgul), anyaga megkeményedik vagy tapintása ragacsossá válik, a maszkpárna már nem tudja rugalmasan követni az arc vonalát. Ha emiatt a maszk ereszteni kezd a száj környékén vagy az orr alatt, és a pántokat szorosabbra kell húznia, a maszkpárna megérett az azonnali cserére. Kompatibilitás: Kizárólag a Philips DreamWear Full Face arcmaszkhoz használható (Figyelem: bár a váz univerzális, a Full Face maszkpárnához a speciális Full Face fejpánt használata javasolt!). Elérhető méretek: S, M, L, MW (Medium Wide). | [16 empty] | 1 db maszkpárna a kiválasztott méretben |  | nem | 2 év | 1133371; 1133450; | maszk, fejpánt |  | philips-dreamwear-full-face-parna-m | Philips DreamWear Full maszkpárna M méret ¦ Alvásterápia | Gyári szilikon orr-száj cserepárna Philips DreamWear Full Face maszkhoz, M méretben. Orr alatti illeszkedés a maximális éjszakai mozgásszabadságért. |  |  | DreamWear FullFace kiegészítők
| 4. | Tartozékok | 4.2 | Maszkpárnák | 4.2.2. | Arcmaszk-párnák | MASZKPÁRNA DREAMWEAR FULL | 1133432 | Dreamwear Full L cushion | Engedélyezett | Philips | 29845 | nincs | 2023-01-01 | L | profi | Rendkívül puha, bőrbarát tartalék szilikon maszkpárna, a Philips DreamWear Full Face arcmaszk eredeti gyári kiegészítője. Tökéletes illeszkedés és prémium kényelem. | Funkció: Ez az eredeti gyári maszkpárna a DreamWear rendszer innovatív „orr alatti” kialakítását ötvözi a teljes arcot lefedő maszkok hatékonyságával. Feladata a terápiás levegő szivárgásmentes biztosítása a száj és az orrnyílások környékén anélkül, hogy az orrnyerget érintené. Megszünteti a szem környéki irritációt és a látómező korlátozását, így lehetővé teszi az esti olvasást vagy tévénézést, miközben maximális mozgásszabadságot nyújt. Használat: A maszkpárna cseréje a moduláris felépítésnek köszönhetően rendkívül egyszerű. Az elhasználódott szilikont válassza le a DreamWear váz két oldalsó csatlakozójáról. Az új maszkpárna felhelyezésekor illessze a párna végeit a vázba, amíg egy halk kattanás nem jelzi a rögzülést. Ügyeljen rá, hogy a maszkpárnán található jelölések (méretjelzés és irány) megfelelően illeszkedjenek a vázhoz. Tisztítás: A higiénia és a hosszú élettartam érdekében a maszkpárnát alvás után, naponta javasolt tisztítani. Használjon langyos mosogatószeres vizet az arcbőrről származó zsiradék, izzadság és egyéb szennyeződések eltávolításához. Öblítés után hagyja levegőn megszáradni, közvetlen napfénytől és fűtőtesttől távol. Ne használjon alkoholt vagy súrolószereket, mert azok károsíthatják a lágy szilikon szerkezetét! Csereperiódus – A páciens felelőssége: A maszkot higiéniai okokból évente javasolt cserélni, azonban az optimális illeszkedés és kényelem fenntartása érdekében a maszkpárna 6-9 havi cseréje indokolt lehet. » Mikor cserélje korábban? Amennyiben a szilikon láthatóan elszíneződik (megsárgul), anyaga megkeményedik vagy tapintása ragacsossá válik, a maszkpárna már nem tudja rugalmasan követni az arc vonalát. Ha emiatt a maszk ereszteni kezd a száj környékén vagy az orr alatt, és a pántokat szorosabbra kell húznia, a maszkpárna megérett az azonnali cserére. Kompatibilitás: Kizárólag a Philips DreamWear Full Face arcmaszkhoz használható (Figyelem: bár a váz univerzális, a Full Face maszkpárnához a speciális Full Face fejpánt használata javasolt!). Elérhető méretek: S, M, L, MW (Medium Wide). | [16 empty] | 1 db maszkpárna a kiválasztott méretben |  | nem | 2 év | 1133372; 1133450; | maszk, fejpánt |  | philips-dreamwear-full-face-parna-l | Philips DreamWear Full maszkpárna L méret ¦ Alvásterápia | Gyári szilikon orr-száj cserepárna Philips DreamWear Full Face maszkhoz, L méretben. Orr alatti illeszkedés a maximális éjszakai mozgásszabadságért. |  |  | DreamWear FullFace kiegészítők
| 4. | Tartozékok | 4.2 | Maszkpárnák | 4.2.2. | Arcmaszk-párnák | MASZKPÁRNA DREAMWEAR FULL | 1133433 | Dreamwear Full MW cushion | Engedélyezett | Philips | 29845 | nincs | 2025-10-01 | MW | profi | Rendkívül puha, bőrbarát tartalék szilikon maszkpárna, a Philips DreamWear Full Face arcmaszk eredeti gyári kiegészítője. Tökéletes illeszkedés és prémium kényelem. | Funkció: Ez az eredeti gyári maszkpárna a DreamWear rendszer innovatív „orr alatti” kialakítását ötvözi a teljes arcot lefedő maszkok hatékonyságával. Feladata a terápiás levegő szivárgásmentes biztosítása a száj és az orrnyílások környékén anélkül, hogy az orrnyerget érintené. Megszünteti a szem környéki irritációt és a látómező korlátozását, így lehetővé teszi az esti olvasást vagy tévénézést, miközben maximális mozgásszabadságot nyújt. Használat: A maszkpárna cseréje a moduláris felépítésnek köszönhetően rendkívül egyszerű. Az elhasználódott szilikont válassza le a DreamWear váz két oldalsó csatlakozójáról. Az új maszkpárna felhelyezésekor illessze a párna végeit a vázba, amíg egy halk kattanás nem jelzi a rögzülést. Ügyeljen rá, hogy a maszkpárnán található jelölések (méretjelzés és irány) megfelelően illeszkedjenek a vázhoz. Tisztítás: A higiénia és a hosszú élettartam érdekében a maszkpárnát alvás után, naponta javasolt tisztítani. Használjon langyos mosogatószeres vizet az arcbőrről származó zsiradék, izzadság és egyéb szennyeződések eltávolításához. Öblítés után hagyja levegőn megszáradni, közvetlen napfénytől és fűtőtesttől távol. Ne használjon alkoholt vagy súrolószereket, mert azok károsíthatják a lágy szilikon szerkezetét! Csereperiódus – A páciens felelőssége: A maszkot higiéniai okokból évente javasolt cserélni, azonban az optimális illeszkedés és kényelem fenntartása érdekében a maszkpárna 6-9 havi cseréje indokolt lehet. » Mikor cserélje korábban? Amennyiben a szilikon láthatóan elszíneződik (megsárgul), anyaga megkeményedik vagy tapintása ragacsossá válik, a maszkpárna már nem tudja rugalmasan követni az arc vonalát. Ha emiatt a maszk ereszteni kezd a száj környékén vagy az orr alatt, és a pántokat szorosabbra kell húznia, a maszkpárna megérett az azonnali cserére. Kompatibilitás: Kizárólag a Philips DreamWear Full Face arcmaszkhoz használható (Figyelem: bár a váz univerzális, a Full Face maszkpárnához a speciális Full Face fejpánt használata javasolt!). Elérhető méretek: S, M, L, MW (Medium Wide). | [16 empty] | 1 db maszkpárna a kiválasztott méretben |  | nem | 2 év | 1133373; 1133450; | maszk, fejpánt |  | philips-dreamwear-full-face-parna-mw | Philips DreamWear Full maszkpárna MW ¦ Alvásterápia | Gyári szilikon orr-száj cserepárna Philips DreamWear Full Face maszkhoz, MW (közepesen széles) méretben. Nyomásmentes, irritációmentes illeszkedés. |  |  | DreamWear FullFace kiegészítők
| 4. | Tartozékok | 4.2 | Maszkpárnák | 4.2.3. | Homloktámasz szilikonok | HOMLOKTÁMASZ J.EASY/J.ONE | WM 26801 | JoyceEasy/JoyceONE homloktámasz | Engedélyezett | Löwenstein | 3600 | nincs | 2016-01-01 | egyméretes | profi | Rendkívül puha, bőrbarát tartalék szilikon homloktámasz, a Löwenstein JOYCEone és JOYCEeasy maszkok eredeti gyári kiegészítője. Tökéletes illeszkedés és prémium kényelem. | Funkció: Ez az eredeti gyári kiegészítő a Löwenstein maszkok stabilitásáért és a homlokra nehezedő nyomás egyenletes elosztásáért felel. Feladata, hogy megakadályozza a benyomódások és piros foltok kialakulását a homlokon, miközben segít a maszkpárna optimális pozícióban tartásában. A lágy szilikon réteg extra komfortot biztosít, így a maszk stabil marad az éjszakai mozgások során is. Használat: A homloktámasz szilikon cseréje rendkívül egyszerű. Az elhasználódott, elszíneződött darabot pattintsa le a maszk homloktámasztó karjáról. Az új szilikont illessze a tartókonzolra, és enyhe nyomással rögzítse, amíg az stabilan a helyére nem kerül. Ügyeljen rá, hogy a szilikon peremei megfelelően feküdjenek fel a tartóra a maximális kényelem érdekében. Tisztítás: A higiénia és a hosszú élettartam érdekében a homloktámaszt naponta vagy minden második nap javasolt tisztítani. Használjon langyos mosogatószeres vizet az arcbőrről származó zsiradék és szennyeződések eltávolításához. Öblítés után hagyja levegőn megszáradni, közvetlen napfénytől és fűtőtesttől távol. Ne használjon alkoholt vagy súrolószereket! Csereperiódus – A páciens felelőssége: A maszkot higiéniai okokból évente javasolt cserélni, azonban az optimális illeszkedés és kényelem fenntartása érdekében a homloktámasz szilikon 6-9 havi cseréje indokolt lehet. » Mikor cserélje korábban? Amennyiben a szilikon láthatóan elszíneződik (megsárgul), anyaga megkeményedik vagy tapintása ragacsossá válik, a homloktámasz már nem nyújt megfelelő párnázást. Ha irritációt érez a homlokán, vagy a maszk stabilitása csökken, a szilikon cseréje azonnal javasolt. Kompatibilitás: Löwenstein JOYCEone (orr- és arcmaszk), Löwenstein JOYCEeasy (orr- és arcmaszk). Méret: Univerzális (One Size)., | [23 empty] | lowenstein-joyce-homloktamasz-szilikon | Löwenstein JOYCE homloktámasz szilikon ¦ Alvásterápia | Gyári bőrbarát szilikon homloktámasz párna Löwenstein JOYCEone és JOYCEeasy CPAP maszkokhoz. Nyomásmentes illeszkedés és prémium kényelem éjszaka. |  |  | Joyce Easy kiegészítők
#N/A
| 4. | Tartozékok | 4.3 | Fejpántok | 4.3.1. | Fejpántok orrmaszkhoz | FEJPÁNT CARA | WM 25191 | Cara fejpánt xs | Engedélyezett | Löwenstein | 11614 | nincs |  | XS | profi | Tartós kivitelű, rugalmas tartalék fejpánt a maszk stabil és kényelmes rögzítéséhez. A Löwenstein CARA orrmaszk eredeti gyári kiegészítője. | Funkció: A Löwenstein CARA orrmaszk fejpánt felel a maszk stabil és pontos rögzítéséért az éjszaka folyamán. Feladata a terápiás nyomás egyenletes elosztása a fejen, elkerülve a kellemetlen nyomáspontokat és a bőrirritációt. A bőrbarát, légáteresztő anyag garantálja, hogy a maszk még aktívabb éjszakai mozgás közben is a helyén maradjon, biztosítva ezzel a terápia folyamatosságát. Használat: A fejpánt felhelyezése rendkívül egyszerű. Fűzze át a pántvégeket a maszk vázán található rögzítőfüleken, majd a tépőzárak segítségével állítsa be a kívánt feszességet, ügyelve a két oldal közötti szimmetriára. Az optimális beállítás akkor érhető el, ha a maszkpárna stabilan illeszkedik, de nem nyomja kényelmetlenül az arcot. Tisztítás: A higiénia és a rugalmasság megőrzése érdekében a fejpántot hetente legalább egyszer javasolt tisztítani. Használjon langyos mosogatószeres vizet, és kézzel mossa át az anyagot. Alaposan öblítse ki, majd hagyja levegőn megszáradni, közvetlen hőtől védve. Ne tegye szárítógépbe és ne használjon öblítőt, mert az károsíthatja a pánt rugalmas rostjait és a tépőzárak tapadását! Csereperiódus – A páciens felelőssége: A maszkot higiéniai okokból évente javasolt cserélni, azonban az optimális illeszkedés és kényelem fenntartása érdekében a fejpánt 6–9 havi cseréje indokolt lehet. » Mikor cserélje korábban? Amennyiben a fejpánt anyaga kinyúlik (elveszíti rugalmasságát), a tépőzárak már nem tapadnak megfelelően, vagy az anyag szélei elrojtosodnak, a maszk stabilitása megszűnik. Ha azt tapasztalja, hogy az éjszaka során többször is utána kell húznia a pántoknak a szivárgásmentesség érdekében, a fejpánt megérett az azonnali cserére. Kompatibilitás: Kizárólag a Löwenstein CARA orrmaszkhoz használható. Elérhető méretek: standrad, XS | [16 empty] | 1 db fejpánt |  | nem | 2 év | WM 25610; WM 25239 | maszk, maszkpárna |  | lowenstein-cara-fejpant-xs | Löwenstein CARA fejpánt XS méret ¦ Alvásterápia | Eredeti gyári rögzítő fejpánt Löwenstein CARA CPAP orrmaszkhoz, XS méretben. Puha, lélegző és rugalmas anyag a stabil, elmozdulásmentes illeszkedésért. |  |  | #N/A
| 4. | Tartozékok | 4.3 | Fejpántok | 4.3.1. | Fejpántok orrmaszkhoz | FEJPÁNT CARA | WM 25192 | Cara fejpánt | Engedélyezett | Löwenstein | 11614 | nincs | 2021-01-01 | standard | profi | Tartós kivitelű, rugalmas tartalék fejpánt a maszk stabil és kényelmes rögzítéséhez. A Löwenstein CARA orrmaszk eredeti gyári kiegészítője. | Funkció: A Löwenstein CARA orrmaszk fejpánt felel a maszk stabil és pontos rögzítéséért az éjszaka folyamán. Feladata a terápiás nyomás egyenletes elosztása a fejen, elkerülve a kellemetlen nyomáspontokat és a bőrirritációt. A bőrbarát, légáteresztő anyag garantálja, hogy a maszk még aktívabb éjszakai mozgás közben is a helyén maradjon, biztosítva ezzel a terápia folyamatosságát. Használat: A fejpánt felhelyezése rendkívül egyszerű. Fűzze át a pántvégeket a maszk vázán található rögzítőfüleken, majd a tépőzárak segítségével állítsa be a kívánt feszességet, ügyelve a két oldal közötti szimmetriára. Az optimális beállítás akkor érhető el, ha a maszkpárna stabilan illeszkedik, de nem nyomja kényelmetlenül az arcot. Tisztítás: A higiénia és a rugalmasság megőrzése érdekében a fejpántot hetente legalább egyszer javasolt tisztítani. Használjon langyos mosogatószeres vizet, és kézzel mossa át az anyagot. Alaposan öblítse ki, majd hagyja levegőn megszáradni, közvetlen hőtől védve. Ne tegye szárítógépbe és ne használjon öblítőt, mert az károsíthatja a pánt rugalmas rostjait és a tépőzárak tapadását! Csereperiódus – A páciens felelőssége: A maszkot higiéniai okokból évente javasolt cserélni, azonban az optimális illeszkedés és kényelem fenntartása érdekében a fejpánt 6–9 havi cseréje indokolt lehet. » Mikor cserélje korábban? Amennyiben a fejpánt anyaga kinyúlik (elveszíti rugalmasságát), a tépőzárak már nem tapadnak megfelelően, vagy az anyag szélei elrojtosodnak, a maszk stabilitása megszűnik. Ha azt tapasztalja, hogy az éjszaka során többször is utána kell húznia a pántoknak a szivárgásmentesség érdekében, a fejpánt megérett az azonnali cserére. Kompatibilitás: Kizárólag a Löwenstein CARA orrmaszkhoz használható. Elérhető méretek: standrad, XS | [16 empty] | 1 db fejpánt |  | nem | 2 év | WM 25610; WM 25239 | maszk, maszkpárna |  | lowenstein-cara-fejpant-standard | Löwenstein CARA fejpánt standard méret ¦ Alvásterápia | Gyári szabványos fejpánt Löwenstein CARA CPAP orrmaszkhoz. Tartós, rugalmas textil és kényelmes tépőzáras rögzítés a szivárgásmentes alvásterápiáért. |  |  | Cara orrmaszk kiegészítők
| 4. | Tartozékok | 4.3 | Fejpántok | 4.3.1. | Fejpántok orrmaszkhoz | FEJPÁNT JOYCEEASY | WM 25505 | JoyceEasy fejpánt | Engedélyezett | Löwenstein | 11614 | nincs | 2014-09-01 | standard | profi | Tartós kivitelű, rugalmas tartalék fejpánt a maszk stabil és kényelmes rögzítéséhez. A Löwenstein JOYCEeasy orrmaszkok eredeti gyári kiegészítője. | Funkció: A Löwenstein JOYCEeasy orrmaszk fejpánt felel a maszk pontos és stabil pozicionálásáért. Feladata a terápiás nyomás egyenletes elosztása a fejen, minimalizálva a bőrirritációt és a nyomáspontok kialakulását. A speciális szövésű, bőrbarát anyag biztosítja a maszk rögzítését még intenzív éjszakai mozgás esetén is, fenntartva a terápiás hatékonyságot. Használat: A fejpánt rögzítése a maszk vázán található kapcsok vagy rögzítőfülek segítségével történik. A tépőzárakkal fokozatosan, a két oldal közötti szimmetriára ügyelve állítsa be az optimális feszességet. A fejpánt akkor van jól beállítva, ha a maszkpárna stabilan illeszkedik az archoz, de nem okoz feszülő, kényelmetlen érzetet. Tisztítás: A higiénia és a hosszú élettartam érdekében a fejpántot hetente legalább egyszer javasolt tisztítani. Használjon langyos mosogatószeres vizet, kézzel mossa át az anyagot, majd alaposan öblítse ki. Levegőn szárítsa meg, közvetlen hőtől (fűtőtest, napsugárzás) távol. Ne használjon öblítőt, mert az károsíthatja a szálak rugalmasságát és a tépőzárak tapadását! Csereperiódus – A páciens felelőssége: A maszkot higiéniai okokból évente javasolt cserélni, azonban az optimális illeszkedés és kényelem fenntartása érdekében a fejpánt 6–9 havi cseréje indokolt lehet. » Mikor cserélje korábban? Amennyiben a fejpánt elveszíti rugalmasságát (kinyúlik), a tépőzárak már nem rögzítenek biztonságosan, vagy az anyag láthatóan elhasználódik, a maszk stabilitása romlik. Ha a szivárgásmentesség érdekében folyamatosan túl kell húznia a pántokat, a fejpánt megérett az azonnali cserére. Kompatibilitás: Löwenstein JOYCEeasy orrmaszk Méret: Univerzális (One Size). | [16 empty] | 1 db fejpánt |  | nem | 2 év | WM 25520; WM 26813; WM 26801 | maszk, maszkpárna, homloktámasz |  | lowenstein-joyce-easy-orrmaszk-fejpant | Löwenstein JOYCEeasy orrmaszk fejpánt ¦ Alvásterápia | Eredeti gyári csere fejpánt Löwenstein JOYCEeasy orrmaszkokhoz. Kényelmes és stabil fejrögzítés, kopásálló tépőzárak a nyugodt éjszakai alvásért. |  |  | Joyce Easy kiegészítők
| 4. | Tartozékok | 4.3 | Fejpántok | 4.3.1. | Fejpántok orrmaszkhoz | FEJPÁNT JOYCEONE | WM 25255 | JoyceOne fejpánt | Engedélyezett | Löwenstein | 11614 | nincs | 2016-01-01 | standard | profi | Intelligens kialakítású, tartós tartalék fejpánt, amely szinte minden fejformához tökéletesen idomul. A Löwenstein JOYCEone maszkcsalád eredeti gyári kiegészítője. | Funkció: A Löwenstein JOYCEone fejpánt a maszkrendszer egyszerűségét és hatékonyságát támogatja. Feladata, hogy stabil és kényelmes tartást biztosítson mind az orr-, mind az arcmaszk változatok számára. A speciális alapanyag rugalmasan követi a fej vonalát, egyenletesen elosztva a nyomást, így minimalizálva a bőrirritációt és biztosítva a zavartalan terápiát az éjszaka folyamán. Használat: Helyezze a fejpántot a fejére, majd rögzítse a pántvégeket a maszk vázán található rögzítőkhöz. A tépőzárak segítségével, a két oldal közötti szimmetriára ügyelve állítsa be a kívánt feszességet. Az optimális beállítás esetén a maszkpárna stabilan illeszkedik, de nem gyakorol túlzott nyomást az arcra. Tisztítás: A higiénia és a rugalmasság megőrzése érdekében a fejpántot hetente legalább egyszer javasolt tisztítani. Használjon langyos mosogatószeres vizet, kézzel mossa át, majd alaposan öblítse ki. Levegőn szárítsa meg, közvetlen hőtől védve. Kerülje az öblítő használatát, mert az károsíthatja a pánt rugalmas szerkezetét! Csereperiódus – A páciens felelőssége: A maszkot higiéniai okokból évente javasolt cserélni, azonban az optimális illeszkedés és kényelem fenntartása érdekében a fejpánt 6–9 havi cseréje indokolt lehet. » Mikor cserélje korábban? Ha a pánt anyaga kinyúlik, a tépőzárak tapadása gyengül, vagy a maszk stabilitása már nem megfelelő az éjszakai mozgás közben, a fejpántot le kell cserélni. Az elhasználódott fejpánt miatti túlfeszítés kényelmetlenséget és bőrpírt okozhat. Kompatibilitás: Löwenstein JOYCEone orrmaszk, Löwenstein JOYCEone Full Face arcmaszk. Méret: Univerzális (One Size). | [16 empty] | 1 db fejpánt |  | nem | 2 év | WM 25260; WM 25253; WM 26801 | maszk, maszkpárna, homloktámasz |  | lowenstein-joyce-one-fejpant | Löwenstein JOYCEone univerzális fejpánt ¦ Alvásterápia | Gyári tartalék fejpánt Löwenstein JOYCEone maszkokhoz. Intelligens szabás, amely szinte minden fejformához egyenletesen és kényelmesen idomul. |  |  | Joyce ONE kiegészítők
| 4. | Tartozékok | 4.3 | Fejpántok | 4.3.1. | Fejpántok orrmaszkhoz |  | WM 25338 | XL-es fejpánt Löwenstein Fullface maszkokhoz (J.ONE /CARA/LENA/J.EASY/J.EASY NEXT) | Engedélyezett | Löwenstein | 11615 | nincs |  | XL | profi | [25 empty] | lowenstein-joyce-cara-fejpant-xl | Löwenstein Joyce / CARA fejpánt XL méret ¦ Alvásterápia | Extra méretű gyári Löwenstein fejpánt CARA és JOYCE orrmaszkokhoz XL méretben. Nagyobb fejméret esetén is nyomásmentes és stabil tartást nyújt. |  |  | Cara FullFace kiegészítők
| 4. | Tartozékok | 4.3 | Fejpántok | 4.3.1. | Fejpántok orrmaszkhoz | FEJPÁNT JULIA | LMT 26795 | Julia fejpánt standard | Engedélyezett | Löwenstein | 17780 | nincs |  | standard | nincs | Kényelmes, stabil rögzítést biztosító tartalék fejpánt a nyugodt alváshoz. A Löwenstein Julia orrmaszk eredeti gyári kiegészítője. | Funkció: A Löwenstein Julia fejpánt felel a maszk biztonságos és elmozdulásmentes rögzítéséért. Feladata a terápiás nyomás optimális elosztása, csökkentve az arcra nehezedő nyomást és a bőrirritáció esélyét. A légáteresztő, bőrbarát anyag biztosítja a komfortos viseletet még hosszabb terápiás időszakok alatt is. Használat: Fűzze át a pántvégeket a Julia maszk vázán található rögzítőnyílásokon, majd a tépőzárakkal, a két oldal közötti szimmetriára ügyelve állítsa be az ideális feszességet. A fejpánt akkor nyújt tökéletes tartást, ha a maszkpárna pontosan illeszkedik az orr köré, de a pántok nem vágnak be a bőrbe. Tisztítás: A higiénia és a rugalmasság megőrzése érdekében a fejpántot hetente legalább egyszer javasolt tisztítani. Használjon langyos mosogatószeres vizet, kézzel mossa át az anyagot, majd alaposan öblítse ki. Levegőn hagyja megszáradni, közvetlen hőtől védve. Ne használjon öblítőt, mert az károsíthatja a szálak rugalmasságát és a tépőzárak tapadását! Csereperiódus – A páciens felelőssége: A maszkot higiéniai okokból évente javasolt cserélni, azonban az optimális illeszkedés és kényelem fenntartása érdekében a fejpánt 6–9 havi cseréje indokolt lehet. » Mikor cserélje korábban? Amennyiben az anyag kinyúlik, a tépőzárak tartása gyengül, vagy az éjszakai mozgás során a maszk már nem marad stabilan a helyén. Kompatibilitás: Kizárólag a Löwenstein Julia orrmaszkhoz használható. | [16 empty] | 1 db fejpánt |  | nem | 2 év | LMT 26720; LMT 26637; LMT 26713 | maszk, maszkpárna, maszkcső |  | lowenstein-julia-fejpant-standard | Löwenstein JULIA fejpánt standard méret ¦ Alvásterápia | Gyári standard méretű rögzítő fejpánt Löwenstein JULIA orrmaszkhoz. Puha szegélyek, stabil négypontos tartás és kényelmes alvás éjszaka. Rendelje meg! |  |  | Julia kiegészítők
| 4. | Tartozékok | 4.3 | Fejpántok | 4.3.1. | Fejpántok orrmaszkhoz | FEJPÁNT JULIA | LMT 26714 | Julia fejpánt small | Engedélyezett | Löwenstein | 17781 | nincs |  | S | nincs | [25 empty] | lowenstein-julia-fejpant-small | Löwenstein JULIA fejpánt Small (S) méret ¦ Alvásterápia | Kisebb fejméretre tervezett gyári Löwenstein JULIA fejpánt Small (S) méretben. Elmozdulásmentes illeszkedés és puha, lélegző textil a zavartalan alvásért. |  |  | Julia kiegészítők
| 4. | Tartozékok | 4.3 | Fejpántok | 4.3.1. | Fejpántok orrmaszkhoz | FEJPÁNT DREAMWEAR | 1116751 | DreamWear fejpánt új | Engedélyezett | Philips | 17780 | nincs | 2021-01-01 | standard | profi | Puha, rugalmas tartalék fejpánt a maszkváz stabil és kényelmes rögzítéséhez. A Philips DreamWear maszkcsalád eredeti gyári kiegészítője. | Funkció: A Philips DreamWear fejpánt a DreamWear maszkrendszer stabil rögzítéséért felel. Feladata a szilikon váz pontos pozicionálása a fejen, biztosítva, hogy a maszkpárna még aktív éjszakai mozgás közben is szivárgásmentesen a helyén maradjon. A pánt anyaga egyenletesen osztja el a tartóerőt a tarkón és a fejtetőn, elkerülve a kényelmetlen nyomáspontokat és biztosítva a zavartalan alvást bármilyen pozícióban. Használat: Csatlakoztassa a fejpánt szárát a szilikon vázon található rögzítőfülekhez, majd a tépőzárak segítségével, a szimmetriára ügyelve állítsa be az optimális feszességet. Az ideális beállítás akkor érhető el, ha a maszkpárna stabilan illeszkedik, de a pántok nem feszülnek túl szorosan a tarkónál, és nem hagynak nyomot a bőrön. Tisztítás: A higiénia megőrzése érdekében hetente legalább egyszer kézzel mossa át langyos mosogatószeres vízben. Alaposan öblítse ki, és fektetve hagyja levegőn megszáradni. Ne tegye szárítógépbe és kerülje az öblítő használatát, hogy a pánt megőrizze formatartó képességét és a tépőzárak tapadását. Csereperiódus – A páciens felelőssége: A maszkot higiéniai okokból évente javasolt cserélni, azonban az optimális illeszkedés és kényelem fenntartása érdekében a fejpánt 6–9 havi cseréje indokolt lehet. » Mikor cserélje korábban? Ha az anyag elvékonyodik, kinyúlik (elveszíti rugalmasságát), vagy a tépőzárak már nem rögzítenek biztonságosan a szilikon vázhoz, a maszk stabilitása romlik. Amennyiben az éjszaka során a szivárgás miatt folyamatosan utána kell húznia a pántoknak, a fejpánt megérett az azonnali cserére. Kompatibilitás: Philips DreamWear Nasal (orr alatti) és Silicone Pillows (orrillesztékes) maszkokhoz. | [16 empty] | 1 db fejpánt |  | nem | 2 év | 1116720; 1116741; 1146473; 1116747 | maszk, maszkpárna, maszkpárna orrillesztékes, maszkváz |  | philips-dreamwear-fejpant-orrmaszkhoz | Philips DreamWear fejpánt orrmaszkhoz ¦ Alvásterápia | Új típusú gyári Philips DreamWear textil fejpánt orr alatti és gélpárnás maszkokhoz. Csúszásmentes kialakítás és könnyű állíthatóság a szabad alvásért. |  |  | Dreamwear kiegészítők
| 4. | Tartozékok | 4.3 | Fejpántok | 4.3.1. | Fejpántok orrmaszkhoz | FEJPÁNT NUANCE | 1105176 | Nuance fejpánt | Letiltott | Philips | 21590 | nincs | 2017-11-01 |  | profi | [25 empty] | philips-nuance-fejpant | Philips Nuance fejpánt (kifutott típus) ¦ Alvásterápia | Kifutott Philips Nuance maszkhoz való fejpánt. Kérjen szakértői segítséget kompatibilis cserealkatrész vagy Nuance Pro utódmodell választásához! |  |  | #N/A
| 4. | Tartozékok | 4.3 | Fejpántok | 4.3.1. | Fejpántok orrmaszkhoz | NUANCE PRO | 1105178 | Nuance Pro fejpánt | Engedélyezett | Philips | 21590 | nincs | 2018-01-01 | standard | NINCS | Puha és stabil rögzítést kínáló tartalék fejpánt a gélpárnás technológiához. A Philips Nuance Pro orrillesztékes maszk eredeti gyári kiegészítője. | Funkció: A Philips Nuance Pro fejpánt kifejezetten a gélvázas orrillesztékes maszk kényelmének fokozására készült. Feladata a gélpárnák stabil rögzítése az orrnyílásoknál, biztosítva a zavartalan terápiát bármilyen alvási pozícióban. A puha, mégis tartós anyag elosztja a nyomást a fejen, megelőzve az irritációt és a kényelmetlen pántnyomokat. Használat: Csatlakoztassa a fejpánt végeit a Nuance Pro gélvázához, majd a tépőzárakkal, a szimmetriára ügyelve állítsa be az optimális feszességet. A fejpánt akkor van jól beállítva, ha a maszkpárna pontosan illeszkedik az orrnyílásokhoz, és a maszk nem mozdul el az éjszakai forgolódás során. Tisztítás: Hetente legalább egyszer javasolt kézzel kimosni langyos mosogatószeres vízben. Alaposan öblítse ki, és hagyja levegőn megszáradni, közvetlen hőtől védve. Az öblítő használata kerülendő, mivel az károsíthatja a pánt rugalmasságát és a rögzítőelemek tapadását. Csereperiódus – A páciens felelőssége: Az optimális illeszkedés fenntartása érdekében a fejpánt 6–9 havi cseréje indokolt lehet. » Mikor cserélje korábban? Amennyiben az anyag elveszíti rugalmasságát, vagy a tépőzár ereje érezhetően csökken, ami a maszk szivárgásához vezethet. Kompatibilitás: Philips Nuance Pro orrillesztékes maszkhoz. | [16 empty] | 1 db fejpánt |  | nem | 2 év | 1105168; 110514 | maszk, maszkpárna |  | philips-nuance-pro-fejpant | Philips Nuance Pro gélpárnás fejpánt ¦ Alvásterápia | Gyári csere fejpánt beépített zselés párnákkal Philips Nuance Pro maszkhoz. Maximális kényelem és stabilitás a nyomáspontok minimalizálásával. |  |  | Nuance Pro kiegészítők
| 4. | Tartozékok | 4.3 | Fejpántok | 4.3.1. | Fejpántok orrmaszkhoz | NUANCE PRO | 1105179 | Nuance pro frame | Engedélyezett | Philips |  | nincs |  | standard | nincs | [25 empty] | philips-nuance-pro-zseles-vaz | Philips Nuance Pro szilikon gél vázkeret ¦ Alvásterápia | Eredeti rugalmas vázkeret beépített gélpárnákkal Philips Nuance Pro orrillesztékes maszkhoz. Biztos tartást és irritációmentes felfekvést garantál. |  |  | Nuance Pro kiegészítők
| 4. | Tartozékok | 4.3 | Fejpántok | 4.3.1. | Fejpántok orrmaszkhoz | FEJPÁNT PICO | 1146406 | Pico fejpánt | Engedélyezett | Philips | 13970 | nincs | 2022-08-01 | standard | profi | Könnyű, mégis rendkívül stabil rögzítést biztosító tartalék fejpánt. A Philips Pico orrmaszk eredeti gyári kiegészítője. | Funkció: A Philips Pico fejpánt a maszk kompakt vázrendszerének stabil rögzítéséért felel. Feladata a terápiás nyomás egyenletes elosztása a fejen, megakadályozva a maszk elmozdulását és a szivárgást az éjszaka folyamán. A könnyű, légáteresztő anyag és az ergonómikus kialakítás biztosítja a hosszan tartó kényelmes tartást, minimalizálva az arcbőrre nehezedő nyomást, így garantálva a zavartalan alvást. Használat: Fűzze át a pántokat a Pico váz rögzítőpontjain, majd a tépőzárak segítségével, a szimmetriára ügyelve állítsa be a kívánt feszességet. Az optimális beállítás esetén a maszkpárna stabilan illeszkedik az arcra, a fejpánt pedig biztos tartást ad anélkül, hogy kényelmetlenül feszülne vagy nyomná a fejet. Tisztítás: A higiénia és a rugalmasság megőrzése érdekében hetente legalább egyszer javasolt kézzel kimosni langyos mosogatószeres vízben. Alaposan öblítse ki, és fektetve hagyja levegőn megszáradni, közvetlen hőtől védve. Ne használjon öblítőt és ne tegye szárítógépbe, mert a magas hő károsíthatja a pánt szerkezetét és a tépőzárak tapadását. Csereperiódus – A páciens felelőssége: A maszkot higiéniai okokból évente javasolt cseréRegistry, azonban az optimális illeszkedés és kényelem fenntartása érdekében a fejpánt 6–9 havi cseréje indokolt lehet. » Mikor cserélje korábban? Ha az anyag kinyúlik (elveszíti rugalmasságát), a tépőzárak már nem tartják meg a beállított feszességet, vagy ha az éjszakai mozgás során a maszk stabilitása jelentősen romlik. Az elhasználódott fejpánt miatti túlfeszítés kényelmetlenséget és bőrpírt okozhat. Kompatibilitás: Kizárólag a Philips Pico orrmaszkhoz használható. | [16 empty] | 1 db fejpánt |  | nem | 2 év | 1101104937; 4921; | maszk, maszkpárna |  | philips-pico-orrmaszk-fejpant | Philips Pico orrmaszk gyári fejpánt ¦ Alvásterápia | Könnyű és rendkívül stabil gyári tartalék fejpánt Philips Pico orrmaszkhoz. Szabványos méret, gyorscsatlakozós kialakítás a könnyű levételért. |  |  | Pico kiegészítők
| 4. | Tartozékok | 4.3 | Fejpántok | 4.3.1. | Fejpántok orrmaszkhoz | FEJPÁNT WISP | 1094078 | Wisp fejpánt | Engedélyezett | Philips | 17780 | nincs | 2016-06-01 | standard | profi | Rugalmas és kényelmes tartalék fejpánt az orrnyerget szabadon hagyó maszkhoz. A Philips Wisp orrmaszk eredeti gyári kiegészítője. | Funkció: A Philips Wisp fejpánt a Wisp maszk stabil pozicionálását biztosítja, elosztva a tartást a fej és a tarkó között. Feladata a maszkpárna pontos rögzítése anélkül, hogy korlátozná a látómezőt. A bőrbarát textil anyag hosszan megőrzi formáját, biztosítva a szivárgásmentes terápiát és a zavartalan alvást. Használat: Rögzítse a fejpánt végeit a Wisp textil vagy szilikon vázához, majd a tépőzárakkal, a két oldal közötti szimmetriára ügyelve állítsa be a feszességet. A fejpánt akkor ideális, ha a maszkpárna pontosan illeszkedik az orr köré, de a pántok alatt még kényelmesen elmozdul a bőr. Tisztítás: Hetente legalább egyszer javasolt kézzel kimosni langyos mosogatószeres vízben. Alaposan öblítse ki, és fektetve hagyja levegőn megszáradni. Kerülje az öblítő használatát, mert az meglágyíthatja a pánt szövését, ami idő előtti kinyúláshoz vezethet. Csereperiódus – A páciens felelőssége: Az optimális illeszkedés fenntartása érdekében a fejpánt évenkénti cseréje indokolt lehet. » Mikor cserélje korábban? Ha az anyag kinyúlik, a varrásoknál sérül, vagy a tépőzár tapadása érezhetően gyengül. Kompatibilitás: Philips Wisp orrmaszkhoz (szövet és szilikon vázhoz egyaránt). | [16 empty] | 1 db fejpánt |  | nem | 2 év | 1094060; 1094088; 1094080; 1094081 | maszk, maszkpárna, váz szilikon, váz textil |  | philips-wisp-orrmaszk-fejpant-standard | Philips Wisp orrmaszk fejpánt standard ¦ Alvásterápia | Gyári szabványos fejpánt Philips Wisp orrmaszkhoz. Rugalmas, jól szellőző anyag és stabil négypontos tartás a homloktámasz nélküli szabad kilátásért. |  |  | Wisp kiegészítők
| 4. | Tartozékok | 4.3 | Fejpántok | 4.3.1. | Fejpántok orrmaszkhoz | FEJPÁNT WISP | 1109307 | Wisp fejpánt S | Engedélyezett | Philips | 17781 | nincs |  | S | profi | Rugalmas és kényelmes tartalék fejpánt az orrnyerget szabadon hagyó maszkhoz. A Philips Wisp orrmaszk eredeti gyári kiegészítője. | Funkció: A Philips Wisp fejpánt a Wisp maszk stabil pozicionálását biztosítja, elosztva a tartást a fej és a tarkó között. Feladata a maszkpárna pontos rögzítése anélkül, hogy korlátozná a látómezőt. A bőrbarát textil anyag hosszan megőrzi formáját, biztosítva a szivárgásmentes terápiát és a zavartalan alvást. Használat: Rögzítse a fejpánt végeit a Wisp textil vagy szilikon vázához, majd a tépőzárakkal, a két oldal közötti szimmetriára ügyelve állítsa be a feszességet. A fejpánt akkor ideális, ha a maszkpárna pontosan illeszkedik az orr köré, de a pántok alatt még kényelmesen elmozdul a bőr. Tisztítás: Hetente legalább egyszer javasolt kézzel kimosni langyos mosogatószeres vízben. Alaposan öblítse ki, és fektetve hagyja levegőn megszáradni. Kerülje az öblítő használatát, mert az meglágyíthatja a pánt szövését, ami idő előtti kinyúláshoz vezethet. Csereperiódus – A páciens felelőssége: Az optimális illeszkedés fenntartása érdekében a fejpánt évenkénti cseréje indokolt lehet. » Mikor cserélje korábban? Ha az anyag kinyúlik, a varrásoknál sérül, vagy a tépőzár tapadása érezhetően gyengül. Kompatibilitás: Philips Wisp orrmaszkhoz (szövet és szilikon vázhoz egyaránt). | [23 empty] | philips-wisp-orrmaszk-fejpant-s | Philips Wisp orrmaszk fejpánt S méret ¦ Alvásterápia | Kisebb fejméretre tervezett gyári Philips Wisp fejpánt S méretben. Elmozdulásmentes illeszkedés, puha szegélyek és kényelmes éjszakai viselet. |  |  | Wisp kiegészítők
| 4. | Tartozékok | 4.3 | Fejpántok | 4.3.1. | Fejpántok orrmaszkhoz | FEJPÁNT PRÉMIUM | 1033678 | Prémium fejpánt | Engedélyezett | Philips | 24130 | nincs | 2011-10-01 | standard | profi | Megerősített anyagú, kiváló tartósságú univerzális tartalék fejpánt, amely extra stabilitást biztosít az éjszaka során. Számos orrmaszk típussal kompatibilis. | Funkció: A Prémium fejpánt a standard pántoknál robusztusabb, több rétegű anyagból készül, amely hosszan megőrzi rugalmasságát. Feladata, hogy stabilabb tartást biztosítson az orrmaszk számára, minimalizálva a maszk elmozdulását és a szivárgást még intenzív éjszakai mozgás esetén is. A puha belső felület és az egyenletes nyomáselosztás segít megelőzni a pántnyomok és a bőrirritáció kialakulását. Használat: Fűzze át a pántvégeket a maszk vázán található rögzítőpontokon, majd a tépőzárak segítségével, a szimmetriára ügyelve állítsa be az optimális feszességet. A fejpánt akkor nyújt tökéletes komfortot, ha a maszkpárna pontosan illeszkedik az arcra, de a pántok nem vágnak be a bőrbe. Tisztítás: A rugalmasság megőrzése érdekében hetente legalább egyszer javasolt kézzel kimosni langyos mosogatószeres vízben. Alaposan öblítse ki, és fektetve hagyja levegőn megszáradni. Ne használjon öblítőt, és ne tegye szárítógépbe, mert a magas hő károsíthatja a speciális prémium anyagot! Csereperiódus – A páciens felelőssége: Az optimális illeszkedés fenntartása érdekében a fejpánt 6–9 havi cseréje indokolt lehet. » Mikor cserélje korábban? Ha az anyag érezhetően kinyúlik, a tépőzárak tartása gyengül, vagy ha a maszk stabilitása már nem megfelelő. Az elhasználódott pánt miatti túlfeszítés kényelmetlenséget és a terápia hatékonyságának romlását okozhatja. Kompatibilitás: Univerzális kialakítás, a legtöbb 4 pontos rögzítésű orrmaszkhoz használható (pl. JOYCE család, CARA, stb.). | [16 empty] | 1 db fejpánt |  | nem | 2 év | WM 25610; WM 25520; 1104922 | Cara, J.Easy, Pico maszk |  | philips-premium-univerzalis-fejpant | Philips prémium univerzális CPAP fejpánt ¦ Alvásterápia | Megerősített anyagú, univerzális Philips CPAP fejpánt. Kiváló tartósság, extra stabilitás és széles körű kompatibilitás a legtöbb négypontos orrmaszkhoz. |  |  | #N/A
| 4. | Tartozékok | 4.3 | Fejpántok | 4.3.1. | Fejpántok orrmaszkhoz | PRÉMIUM ÁLLPÁNT | 1012911 | Állpánt prémium | Engedélyezett | Philips | 25400 | nincs | 2014-01-01 | standard | profi | Kifutott termék. Extra puha, állítható rögzítőpánt a szájnyitás megelőzésére és a terápia hatékonyságának növelésére. Hasonló panasz (éjszakai szájlégzés, szájszárazság) esetén alternatívaként Full Face arcmaszk használatát vagy orvosi konzultációt javasolunk. | Funkció: A Prémium állpánt feladata, hogy alvás közben gyengéden, de stabilan zárva tartsa a szájat, megakadályozva ezzel a levegő elszökését és a szájnyálkahártya kellemetlen kiszáradását. Kifejezetten orrmaszkot használó páciensek számára készült. Fontos szakmai tanács: Amennyiben az állpánt használata mellett is rendszeresen kinyílik a szája, ébredéskor szájszárazságot tapasztal, vagy a készüléke továbbra is magas szivárgást jelez, javasoljuk, hogy egyeztessen kezelőorvosával egy Full Face (arcmaszk) használatáról. Sok esetben az orrot és szájat egyszerre lefedő maszk jelenti a legbiztonságosabb és leghatékonyabb megoldást a terápiás hatékonyság megőrzéséhez. Használat: Helyezze az állpántot az álla alá, majd a pántokat a feje tetején rögzítse a tépőzár segítségével. Ügyeljen a szimmetriára, hogy a pánt ne csússzon el az éjszaka folyamán. A feszességet úgy állítsa be, hogy az állkapocs stabil maradjon, de a pánt ne szorítson kényelmetlenül. A maszkot az állpánt felhelyezése után tudja a szokásos módon felvenni. Tisztítás: A higiénia megőrzése érdekében az állpántot hetente legalább egyszer javasolt kézzel kimosni. Használjon langyos mosogatószeres vizet, alaposan öblítse ki, majd hagyja levegőn megszáradni. Ne tegye szárítógépbe és ne használjon öblítőt, hogy az anyag megőrizze rugalmasságát és a tépőzár tapadását. Csereperiódus – A páciens felelőssége: Az optimális tartás és kényelem fenntartása érdekében a pánt éventkénti cseréje indokolt lehet. » Mikor cserélje korábban? Ha az anyag megnyúlik, elveszíti rugalmasságát, vagy a tépőzár már nem rögzít biztonságosan, a pánt nem tudja ellátni funkcióját, ezért cseréje szükségessé válik. Kompatibilitás: Univerzális, bármilyen típusú orrmaszkhoz vagy orrillesztékes maszkhoz használható. | [16 empty] | 1 db állpánt |  | nem | 2 év | WM 25610; WM 25520 | Cara, J.Easy maszk |  | philips-premium-cpap-allpant | Philips prémium CPAP állpánt alkatrészek ¦ Alvásterápia | Kifutott Philips prémium CPAP állpánt. Ismerje meg az éjszakai szájnyitást és szájszárazságot megelőző terápiás megoldásainkat és alternatívákat! |  |  | #N/A
#N/A
| 4. | Tartozékok | 4.3 | Fejpántok | 4.3.2. | Fejpántok arcmaszkhoz | FEJPÁNT CARA FF | WM 25243 | CARA FF fejpánt | Engedélyezett | Löwenstein | 12700 | nincs | 2024-11-01 | standard | profi | Eredeti Löwenstein 4 pontos rögzítésű textil fejpánt CARA Full Face arcmaszkhoz. Légáteresztő, bőrbarát OEKO-TEX® minősítésű anyagból a stabil illeszkedésért és a nyomáspontmentes éjszakai kényelemért. | Funkció és kialakítás: A Löwenstein CARA Full Face fejpánt az arcmaszk stabil, mégis kíméletes megtámasztásáért felel. A speciális szabású, 4 pontos rögzítési rendszer egyenletesen osztja el a maszkra nehezedő nyomást a fejtetőn és a tarkón, így megakadályozza a maszk elcsúszását alvási pozícióváltás közben is anélkül, hogy túlzott szorítást kellene alkalmazni. Bőrbarát, puha szegélyei nem hagynak mély nyomokat az arcon. Beállítás és használat: A fejpánt végein található tartós mikro-tépőzárak segítségével a pántok mérete és feszessége millimeteres pontossággal személyre szabható. A felső pántok a homlokrész optimális dőlésszögéért, az alsó pántok pedig a maszk orr- és száj körüli szivárgásmentes zárásáért felelnek. Tisztítás és karbantartás: A higiénia és az anyag rugalmasságának megőrzése érdekében hetente kézzel, langyos (legfeljebb 30°C-os), kímélő mosószeres vízben mossa át. Alaposan öblítse ki, majd fektetve hagyja szobahőmérsékleten megszáradni. Ne mossa mosógépben, ne centrifugázza és ne tegye szárítógépbe, mert a hő hatására a szálak megnyúlhatnak! Csereperiódus – A páciens felelőssége: A fejpánt a folyamatos éjszakai feszítés és a bőr természetes zsírossága miatt az idő múlásával elveszíti rugalmasságát, megnyúlik, ami a maszk túlhangolásához (túlhúzásához) és szivárgáshoz vezethet. Cseréje átlagosan 6–12 havonta javasolt a terápiás kényelem fenntartásához. Kompatibilitás: Löwenstein CARA Full Face (arcmaszk) valamennyi méretéhez (S, M, L). (Megjegyzés: a normál CARA orrmaszkhoz külön, kisebb fejpánt tartozik). | [23 empty] | lowenstein-cara-full-face-fejpant | Löwenstein CARA Full Face fejpánt ¦ Alvásterápia | Eredeti gyári rögzítő fejpánt Löwenstein CARA Full Face orr-száj maszkhoz. Légáteresztő és formatartó szövet a biztos, szivárgásmentes tartásért. |  |  | Cara FullFace kiegészítők
| 4. | Tartozékok | 4.3 | Fejpántok | 4.3.2. | Fejpántok arcmaszkhoz | FEJPÁNT JOYCEEASY FF | WM 25606 | JoyceEasy FF fejpánt | Engedélyezett | Löwenstein | 19685 | nincs | 2025-01-01 | standard | nincs | Eredeti Löwenstein 4 pontos rögzítésű fejpánt JOYCEeasy Full Face arcmaszkhoz. Légáteresztő, stabil tartású textilpánt precíz mikro-tépőzárakkal és egyszerű lecsatolást biztosító kialakítással a kényelmes éjszakai alváshoz. | Funkció és ergonómia: A Löwenstein JOYCEeasy Full Face gyári fejpántja megbízható és szivárgásmentes illeszkedést nyújt az arcmaszk számára. A 4 pontos pántrendszer úgy lett kialakítva, hogy a maszk által kifejtett nyomást szétoszlassa a homlok és a tarkó között, ezáltal megelőzi a bőrpírt, a kellemetlen nyomáspontokat és a maszk éjszakai elmozdulását. A maszk alsó kapcsaihoz tökéletesen illeszkedve lehetővé teszi a gyors fel- és levételt anélkül, hogy a beállított feszességet minden este újra kellene állítani. Beállítás és használat: A tartós mikro-tépőzárakkal fokozatmentesen méretre szabható. A felső szárak rögzítik a homloktámasz helyzetét, míg az alsó szárak finom meghúzása biztosítja a száj és az orr körüli légmentes zárást. Kerülje a fejpánt túlzott megszorítását; a helyes beállítás mellett a maszk puha szilikonpárnája természetesen rásimul az arc kontúrjára. Tisztítás és ápolás: A fejpánt higiénikus állapotának és rugalmasságának megőrzése érdekében hetente kézzel, langyos (legfeljebb 30°C-os), enyhe tisztítószeres vízben mossa ki. Tiszta vízzel alaposan öblítse át, majd hagyja szobahőmérsékleten, közvetlen hőtől (radiátor, tűző nap) védve megszáradni. Mosógépben nem mosható, centrifugázni vagy szárítógépbe tenni tilos. Csereperiódus – A páciens felelőssége: A rendszeres mindennapi feszítés és a természetes bőrolajok hatására a textil szálai idővel megnyúlnak, a tépőzárak tapadása gyengülhet. A hatékony terápia és a stabil illeszkedés fenntartása érdekében a fejpánt cseréje 6–12 havonta indokolt. Kompatibilitás: Löwenstein JOYCEeasy Full Face (arcmaszk) valamennyi méretéhez (S, M, L), valamint kompatibilis a korábbi JOYCE SilkGel Full Face maszkvázakkal is. | [23 empty] | lowenstein-joyce-easy-full-face-fejpant | Löwenstein JOYCEeasy Full Face fejpánt ¦ Alvásterápia | Tartós és rugalmas gyári fejpánt Löwenstein JOYCEeasy Full Face arcmaszkhoz. Stabil négypontos rögzítés, könnyen beállítható praktikus tépőzárak. |  |  | Joyce Easy FullFace kiegészítők
| 4. | Tartozékok | 4.3 | Fejpántok | 4.3.2. | Fejpántok arcmaszkhoz | FEJPÁNT JOYCEEASY NEXT FF | WM 25105 | JoyceEasy NEXT FF fejpánt | Engedélyezett | Löwenstein | 19685 | nincs | 2025-11-01 | standard | nincs | Megerősített, ergonomikus kialakítású tartalék fejpánt a stabil és csendes terápia érdekében. A Löwenstein JOYCEeasy NEXT arcmaszk eredeti gyári kiegészítője. | Funkció: A Löwenstein JOYCEeasy NEXT Full Face fejpánt a legmodernebb rögzítési technológiát alkalmazza, hogy még magasabb terápiás nyomás mellett is stabilan tartsa az arcmaszkot. Feladata a nyomás egyenletes elosztása a fejen, megakadályozva a maszk elmozdulását és a szivárgást. A puha, mégis formatartó anyag biztosítja a maximális kényelmet és a bőr irritációmentességét egész éjszaka. Használat: Helyezze a fejpántot a fejére, majd csatlakoztassa a pántvégeket a maszk vázához. A tépőzárak segítségével, a két oldal közötti szimmetriára szigorúan ügyelve állítsa be az optimális feszességet. A fejpánt akkor van jól beállítva, ha a maszkpárna pontosan illeszkedik az arcra, de nem szorítja azt, és nem hagy mély nyomokat a bőrön. Tisztítás: A higiénia és a rugalmasság megőrzése érdekében a fejpántot hetente legalább egyszer javasolt tisztítani. Használjon langyos mosogatószeres vizet, kézzel mossa át az anyagot, majd alaposan öblítse ki. Levegőn szárítsa meg, közvetlen hőtől (fűtőtest, tűző nap) védve. Ne tegye szárítógépbe és ne használjon öblítőt, mert az károsíthatja a szálak rugalmasságát és a tépőzárak tapadását! Csereperiódus – A páciens felelőssége: A maszkot higiéniai okokból évente javasolt cserélni, azonban az optimális illeszkedés és kényelem fenntartása érdekében a fejpánt 6–9 havi cseréje indokolt lehet. » Mikor cserélje korábban? Amennyiben a fejpánt kinyúlik, a tépőzárak tapadása érezhetően gyengül, vagy a maszk stabilitása megszűnik az éjszakai mozgás hatására. Ha a szivárgásmentesség eléréséhez folyamatosan "túlhúzza" a pántokat, az alkatrész megérett az azonnali cserére. Kompatibilitás: Kizárólag a Löwenstein JOYCEeasy NEXT Full Face arcmaszkhoz használható. Méret: Univerzális (One Size). | [23 empty] | lowenstein-joyce-easy-next-full-face-fejpant | Löwenstein JOYCEeasy next FF fejpánt ¦ Alvásterápia | Ergonomikus tartalék fejpánt Löwenstein JOYCEeasy next Full Face maszkhoz. Megerősített pántok a halk és stabil terápia érdekében nyomás alatt is. |  |  | Joyce Easy NEXT FullFace kiegészítők
| 4. | Tartozékok | 4.3 | Fejpántok | 4.3.2. | Fejpántok arcmaszkhoz | FEJPÁNT JOYCE ONE FF | WM 25277 | Joyce ONE FF fejpánt | Engedélyezett | Löwenstein |  | nincs |  | standard | nincs | Eredeti Löwenstein ergonómikus 4 pontos fejpánt JOYCEone Full Face arcmaszkhoz. Univerzális illeszkedést biztosító elasztikus kialakítás, színkódolt rögzítőkapcsokkal a gyors fel- és levételért. | Funkció és ergonómia: A Löwenstein JOYCEone Full Face fejpánt kifejezetten az „egyméretes” koncepciójú JOYCEone arcmaszkhoz készült. Különleges, rugalmas szövésű anyaga és anatómiailag formázott vonalvezetése révén szinte minden fejformához automatikusan és optimálisan idomul anélkül, hogy túlszorítaná az arcbőrt. A 4 pontos rögzítési rendszer stabilan tartja a maszkot az éjszakai forgolódás során is, megelőzve a maszk elcsúszását és a szemszárazságot okozó légszivárgást. Használat és színkódolt pántvezetés: A fejpánt intuitív kialakítású: a pántvégek és a kapcsok színkódolása segít abban, hogy a páciens még félhomályban is azonnal lássa, melyik pánt hová illeszkedik, elkerülve a maszk helytelen vagy elcsavart felhelyezését. A finom mikro-tépőzárakkal az alapfeszesség egy mozdulattal beállítható, a mindennapokban pedig a gyorsrögzítő kapcsokkal egyszerűen le- és felvehető. Tisztítás és karbantartás: A textil higiénikus tisztaságának és rugalmasságának megőrzése érdekében tisztítsa hetente kézzel, legfeljebb 30°C-os langyos, kímélő mosószeres vízben. Öblítse át alaposan tiszta vízzel, majd fektetve hagyja szobahőmérsékleten megszáradni. Mosógépbe, szárítógépbe tenni vagy közvetlen hőforráson (pl. fűtőtesten) szárítani tilos, mert a szálak elveszítik tartásukat! Csereperiódus – A páciens felelőssége: A mindennapi mechanikai terhelés, az izzadtság és a bőr természetes zsírtartalma miatt a fejpánt elasztikus szálai idővel elfáradnak és megnyúlnak. A hatékony és kényelmes alvásterápia érdekében a fejpánt cseréje 6–12 havonta javasolt. Kompatibilitás: Löwenstein JOYCEone Full Face (arcmaszk). (Megjegyzés: a normál JOYCEone orrmaszkhoz külön, kisebb méretű fejpánt tartozik). | [23 empty] | lowenstein-joyce-one-full-face-fejpant | Löwenstein JOYCEone Full Face fejpánt ¦ Alvásterápia | Gyári tartalék fejpánt Löwenstein JOYCEone Full Face arcmaszkhoz. Kényelmes, automatikusan idomuló kialakítás a stabil éjszakai maszkrögzítésért. |  |  | Joyce ONE FullFace kiegészítők
| 4. | Tartozékok | 4.3 | Fejpántok | 4.3.2. | Fejpántok arcmaszkhoz | FEJPÁNT LENA | LMT 26435 | LENA fejpánt | Engedélyezett | Löwenstein | 19685 | nincs |  | standard | nincs | Karcsú, mégis rendkívül stabil tartást biztosító tartalék fejpánt a zavartalan alvásért. A Löwenstein LENA arcmaszk eredeti gyári kiegészítője. | Funkció: A Löwenstein LENA Full Face fejpánt kifejezetten a LENA maszkcsalád modern, minimalista kialakításához lett tervezve. Feladata a maszk stabil pozicionálása anélkül, hogy korlátozná a látómezőt vagy zavaró nyomáspontokat alakítana ki a tarkónál. A légáteresztő, bőrbarát alapanyag biztosítja az optimális szellőzést és a stabilitást még aktívabb éjszakai mozgás esetén is. Használat: Rögzítse a fejpánt felső és alsó pántjait a maszk vázán található csatlakozási pontokhoz. A tépőzárakkal fokozatosan, a szimmetriára ügyelve állítsa be a feszességet. A fejpánt akkor nyújt tökéletes komfortot, ha a maszkpárna szivárgásmentesen illeszkedik az arcra, de a pántok alatt még kényelmesen elmozdul a bőr. Tisztítás: A higiénia és a hosszú élettartam érdekében a fejpántot hetente legalább egyszer javasolt tisztítani. Használjon langyos mosogatószeres vizet, kézzel mossa át, majd alaposan öblítse ki. Levegőn szárítsa meg, közvetlen hőtől védve. Kerülje az öblítő használatát, mert az idő előtt meglágyíthatja a pánt szerkezetét, ami kinyúláshoz vezethet. Csereperiódus – A páciens felelőssége: A maszkot higiéniai okokból évente javasolt cserélni, azonban az optimális illeszkedés és kényelem fenntartása érdekében a fejpánt 6–9 havi cseréje indokolt lehet. » Mikor cserélje korábban? Ha a pánt anyaga elveszíti rugalmasságát, a tépőzárak elengednek, vagy az anyag szélei kopni kezdenek. Az elhasználódott fejpánt miatti pontatlan illeszkedés rontja a terápia hatékonyságát és kényelmét. Kompatibilitás: Kizárólag a Löwenstein LENA Full Face arcmaszkhoz használható. Méret: Univerzális (One Size). | [23 empty] | lowenstein-lena-full-face-fejpant | Löwenstein LENA Full Face fejpánt ¦ Alvásterápia | Gyári rögzítő fejpánt Löwenstein LENA Full Face arcmaszkhoz. Kifejezetten magas nyomású terápiához kifejlesztett karcsú, mégis stabil kialakítás. |  |  | Lena FullFace kiegészítők
| 4. | Tartozékok | 4.3 | Fejpántok | 4.3.2. | Fejpántok arcmaszkhoz | FEJPÁNT AMARA | 1090296 | Amara fejpánt RS |  | Philips |  | nincs |  | S | nincs | Eredeti Philips Respironics 4 pontos rögzítésű fejpánt kisebb méretben (Reduced Size - RS) Amara és Amara Gel Full Face arcmaszkokhoz. Kifejezetten kisebb fejmérethez és hölgyeknek tervezve a stabil, szivárgásmentes illeszkedésért. | Funkció és ergonómia: A Philips Amara RS (Reduced Size) fejpánt a kisebb fejkörmérettel rendelkező páciensek számára nyújt optimális és biztonságos rögzítést. A standard méretű pántok kisméretű fej esetén gyakran túl lazák maradnak, vagy a tépőzárak ütközésig történő behúzása sem biztosít megfelelő feszességet. Ez a csökkentett méretű, 4 pontos fejpánt megszünteti a túlhúzási kényszert, egyenletesen oszlatja el a nyomást a tarkón és a fejtetőn, megelőzve a maszk elcsúszását és a szem felé irányuló légszivárgást. Beállítás és használat: A pánt szárain elhelyezett tartós mikro-tépőzárak segítségével a fejpánt milliméteres pontossággal az arcformához igazítható. A felső pántok a homloktámasz pozícióját rögzítik, az alsó pántok pedig az arcmaszk alsó gyorscsatlakozó kapcsaihoz kapcsolódnak, így a maszk a mindennapokban a beállítások elállítása nélkül, egy mozdulattal fel- és levehető. Tisztítás és karbantartás: A higiénikus használat és az anyag rugalmasságának megőrzése érdekében tisztítsa hetente kézzel, langyos (legfeljebb 30°C-os), enyhe folyékony szappanos vízben. Öblítse ki alaposan, és hagyja kiterítve, szobahőmérsékleten, közvetlen hőtől védve megszáradni. Ne mossa mosógépben, és ne szárítsa szárítógépben, mert az elasztikus szálak megnyúlhatnak! Csereperiódus – A páciens felelőssége: Az állandó mechanikai terhelés és a bőrzsírok hatására a fejpánt szálai idővel elveszítik tartásukat és rugalmasságukat. A stabil terápia és a szivárgásmentes kényelem megőrzése érdekében a fejpánt cseréje 6–12 havonta javasolt. Kompatibilitás: Philips Respironics Amara (szilikon párnás arcmaszk) és Philips Respironics Amara Gel (gélpárnás arcmaszk) valamennyi méretéhez (P, S, M, L). | [23 empty] | philips-amara-full-face-fejpant-rs | Philips Amara fejpánt kisebb méret (RS) ¦ Alvásterápia | Kisebb fejmérethez tervezett (RS) gyári rögzítő fejpánt Philips Amara és Amara Gel arcmaszkokhoz. Elmozdulásmentes illeszkedés és puha szegélyek. |  |  | #N/A
| 4. | Tartozékok | 4.3 | Fejpántok | 4.3.2. | Fejpántok arcmaszkhoz | FEJPÁNT AMARA | 1090297 | Amara fejpánt standard | Engedélyezett | Philips | 17780 | nincs | 2018-01-01 | standard | nincs | Megerősített tartást biztosító, tartós tartalék fejpánt az arcmaszk stabil rögzítéséhez. A Philips Amara és Amara Gel maszkok eredeti gyári kiegészítője. | Funkció: A Philips Amara / Amara Gel fejpánt felel a Full Face maszk biztonságos és elmozdulásmentes rögzítéséért. Feladata a terápiás nyomás egyenletes elosztása a homlok és a tarkó között, biztosítva, hogy a maszk még magasabb nyomásbeállítások mellett is stabilan a helyén maradjon. A bőrbarát textil anyag és a négypontos rögzítési rendszer minimalizálja az arcra nehezedő nyomást, megelőzve az irritációt. Használat: Rögzítse a pánt felső végeit a homloktámaszhoz, az alsókat pedig a maszkvázon található rögzítőkapcsokhoz. A tépőzárak segítségével, a szimmetriára ügyelve állítsa be az optimális feszességet. A fejpánt akkor nyújt tökéletes komfortot, ha a maszkpárna pontosan illeszkedik az orr és a száj környékén, de a pántok nem vágnak be a bőrbe. Tisztítás: A higiénia és a rugalmasság megőrzése érdekében hetente legalább egyszer javasolt kézzel kimosni langyos mosogatószeres vízben. Alaposan öblítse ki, és fektetve hagyja levegőn megszáradni, közvetlen hőtől védve. Ne használjon öblítőt, mert az károsíthatja a szálak rugalmasságát és a tépőzárak tapadását! Csereperiódus – A páciens felelőssége: A maszkot higiéniai okokból évente javasolt cserélni, azonban az optimális illeszkedés és kényelem fenntartása érdekében a fejpánt 6–9 havi cseréje indokolt lehet. » Mikor cserélje korábban? Amennyiben az anyag kinyúlik (elveszíti rugalmasságát), a tépőzárak tartása gyengül, vagy ha az éjszakai mozgás során a maszk stabilitása jelentősen romlik. Az elhasználódott fejpánt miatti túlfeszítés fejfájást és bőrpírt okozhat. Kompatibilitás: Philips Amara és Philips Amara Gel arcmaszkokhoz. Méret: Standard | [23 empty] | philips-amara-full-face-fejpant-standard | Philips Amara Full Face fejpánt standard ¦ Alvásterápia | Gyári standard fejpánt Philips Amara és Amara Gel arcmaszkokhoz. Megbízható tartás, egyenletes nyomáseloszlás és kényelmes alvási pozíció. |  |  | Amara és Amara Gel FullFace kiegészítők
| 4. | Tartozékok | 4.3 | Fejpántok | 4.3.2. | Fejpántok arcmaszkhoz | VIEW AMARA | 1090696 | Amara View fejpánt L |  | Philips |  | nincs |  | L | nincs | Eredeti Philips Respironics 5 pontos rögzítésű fejpánt nagy méretben (Large - L) Amara View Full Face arcmaszkhoz. Kifejezetten nagyobb fejmérethez tervezett, nyitott látómezőt és stabil alátámasztást biztosító ergonomikus kialakítás. | Funkció és ergonómia:A Philips Amara View Large méretű fejpánt a nagyobb fejkörmérettel rendelkező páciensek számára nyújt biztonságos, stabil és nyomáspontmentes rögzítést. Mivel az Amara View nem rendelkezik homloktámasszal, a maszk szivárgásmentes tartásáért egy speciális, fejtetőn átívelő pánttal kiegészített 5 pontos rögzítési rendszer felel. Ez a kialakítás megakadályozza a maszk lefelé vagy oldalra csúszását még intenzív éjszakai forgolódás esetén is, miközben teljesen szabadon hagyja a szemmagasságot a tévézéshez vagy olvasáshoz. Beállítás és használat:A fejpánt szárain található mikro-tépőzárakkal a feszesség és a magasság pontosan az arcformához állítható. Az alsó pántok a maszk mágneses gyorscsatlakozó kapcsaihoz illeszkednek, így a maszk a mindennapi használat során a pántok megbontása nélkül, másodpercek alatt fel- és levehető.Tisztítás és karbantartás:A megfelelő higiénia és az anyag élettartamának megőrzése érdekében hetente kézzel, langyos (legfeljebb 30°C-os), semleges mosószeres vagy szappanos vízben tisztítsa meg. Alaposan öblítse át folyó vízzel, majd kiterítve, szobahőmérsékleten hagyja megszáradni. Ne tegye mosógépbe, ne centrifugázza és óvja a közvetlen hőtől (radiátor, erős napfény).Csereperiódus – A páciens felelőssége:A folyamatos mechanikai feszítés, az éjszakai izzadtság és a bőrzsírok hatására a pántok idővel veszítenek elasztikusságukból és megnyúlnak, ami a maszk szivárgásához vezethet. A stabil és hatékony terápia fenntartása érdekében a fejpánt cseréje 6–12 havonta javasolt.Kompatibilitás:Kizárólag a Philips Respironics Amara View Full Face (orr alatti arcmaszk) rendszerrel kompatibilis (bármely méretű Amara View maszkpárnával használható). (Fontos: a hagyományos homloktámaszos Amara / Amara Gel maszkokkal nem kompatibilis). | [23 empty] | philips-amara-view-fejpant-l | Philips Amara View fejpánt L méret ¦ Alvásterápia | Nagyobb méretű (L) gyári fejpánt Philips Amara View arcmaszkhoz. Speciális öt pontos rögzítés a szivárgásmentes és nyomásmentes alvásterápiáért. |  |  | #N/A
| 4. | Tartozékok | 4.3 | Fejpántok | 4.3.2. | Fejpántok arcmaszkhoz | VIEW AMARA | 1090697 | Amara View fejpánt | Engedélyezett | Philips | 17780 | nincs | 2019-09-01 | standard | profi | Speciális, öt pontos rögzítést biztosító tartalék fejpánt az orrnyerget szabadon hagyó arcmaszkhoz. A Philips Amara View eredeti gyári kiegészítője. | Funkció: A Philips Amara View fejpánt az egyedi, orr alatti kialakítású arcmaszk stabil pozicionálásáért felel. Feladata a maszk rögzítése a fejtetőn és a tarkón keresztül, biztosítva, hogy az orr alatti és a száj körüli rész még intenzív mozgás közben is szivárgásmentes maradjon. Az innovatív kialakítás elosztja a tartóerőt, így elkerülhető a fejre nehezedő túlzott nyomás. Használat: Helyezze a fejpántot a fejére (a korona-pántot a fejtetőre), majd rögzítse a pántokat a maszkvázhoz. A tépőzárakkal, a két oldal közötti szimmetriára szigorúan ügyelve állítsa be az ideális feszességet. Az optimális beállítás esetén a maszkpárna pontosan illeszkedik, a fejpánt pedig biztos tartást ad anélkül, hogy kényelmetlenül feszülne. Tisztítás: A higiénia megőrzése érdekében hetente legalább egyszer kézzel mossa át langyos mosogatószeres vízben. Öblítés után hagyja levegőn megszáradni. Ne tegye szárítógépbe és kerülje az öblítő használatát, hogy a pánt megőrizze formatartó képességét és a speciális rögzítési pontok épségét. Csereperiódus – A páciens felelőssége: Az optimális illeszkedés fenntartása érdekében a fejpánt 6–9 havi cseréje indokolt lehet. » Mikor cserélje korábban? Ha az anyag kinyúlik, elvékonyodik, vagy a tépőzárak már nem rögzítenek biztonságosan. Az elhasználódott pánt miatti pontatlan illeszkedés rontja a terápia hatékonyságát. Kompatibilitás: Kizárólag a Philips Amara View arcmaszkhoz használható. Méret: Standard | [23 empty] | philips-amara-view-fejpant-standard | Philips Amara View fejpánt standard méret ¦ Alvásterápia | Speciális öt pontos gyári fejpánt Philips Amara View arcmaszkhoz. Szabadon hagyja az orrnyerget és stabilan pozicionálja a maszkot alvás közben. |  |  | #N/A
| 4. | Tartozékok | 4.3 | Fejpántok | 4.3.2. | Fejpántok arcmaszkhoz | VIEW AMARA | 1090698 | Amara View fejpánt csat 2 db |  | Philips |  | nincs |  |  | nincs | Eredeti Philips Respironics mágneses gyorsrögzítő csatkészlet (2 db) Amara View Full Face arcmaszkhoz. Lehetővé teszi a maszk másodpercek alatti fel- és levételét anélkül, hogy a beállított fejpántfeszességet el kellene állítani. | Funkció és kényelem: A Philips Amara View fejpántcsat készlet két darab eredeti mágneses rögzítőkapcsot tartalmaz, amelyek a fejpánt alsó szárait kapcsolják a maszkvázhoz. A beépített mágneses mechanizmus révén a maszk egyetlen mozdulattal rögzíthető vagy lecsatolható, megkímélve a pácienst a tépőzárak éjszakai bontogatásától és a maszkkeret felesleges terhelésétől. Használat: Fűzze be a fejpánt alsó szárait a csatokon található réseken keresztül, majd állítsa be a kívánt feszességet a tépőzárral. Ezt követően a csatok a maszkvázon kialakított fogadóprofilhoz mágnesesen maguktól a helyükre ugranak és reteszelődnek. Tisztítás és karbantartás: Hetente tisztítsa meg langyos, enyhe tisztítószeres vízzel a fejpánt mosásakor. Kerülje az erős dörzsölést és az agresszív háztartási tisztítószereket. Szárazra törölve azonnal újra használható. Biztonsági figyelmeztetés (Mágneses mező): A csatokban található mágnesek miatt a maszk rögzítőelemeit tartsa legalább 5 cm (2 hüvelyk) távolságban az aktív orvosi implantátumoktól (pl. szívritmus-szabályozó / pacemaker, defibrillátor, intrakraniális aneurizma klippek vagy egyéb ferromágneses fém implantátumok). Kompatibilitás: Kizárólag a Philips Respironics Amara View Full Face arcmaszk rendszerrel és fejpánttal kompatibilis. | [23 empty] | philips-amara-view-fejpant-csat-2db | Philips Amara View fejpánt csat 2 db ¦ Alvásterápia | Gyári műanyag rögzítőkapcsok (2 db/csomag) Philips Amara View fejpánthoz. Gyors és kényelmes le- és felvételt biztosít a beállítások megőrzésével. |  |  | #N/A
| 4. | Tartozékok | 4.3 | Fejpántok | 4.3.2. | Fejpántok arcmaszkhoz | FULL DREAMWEAR | 1133450 | Dreamwear Full fejpánt | Engedélyezett | Philips | 17780 | nincs | 2023-01-01 | standard | nincs | Megerősített alsó pántokkal ellátott tartalék fejpánt a DreamWear arcmaszk stabil rögzítéséhez. Eredeti gyári kiegészítő. | Funkció: A Philips DreamWear Full Face fejpánt a DreamWear rendszer moduláris felépítéséhez illeszkedik, de a standard orrmaszk-pántnál erősebb tartást biztosít. Feladata a maszkváz és az arcmaszk-párna stabil pozicionálása, megakadályozva a szivárgást a száj és az orr környékén. A tarkónál szélesedő kialakítás egyenletesen osztja el a nyomást, biztosítva a komfortot bármilyen alvási pozícióban. Használat: Fűzze át a felső pántokat a szilikon vázon, az alsó pántokat pedig rögzítse a mágneses kapcsok segítségével. A tépőzárakkal, a szimmetriára ügyelve állítsa be a feszességet. A fejpánt akkor ideális, ha a maszkpárna pontosan illeszkedik az arcra, de a pántok alatt még kényelmesen elmozdul a bőr, és nem feszülnek túl szorosan a tarkón. Tisztítás: Hetente legalább egyszer javasolt kézzel kimosni langyos mosogatószeres vízben. Alaposan öblítse ki, és fektetve hagyja levegőn megszáradni. Kerülje az öblítő használatát és a szárítógépet, hogy az anyag megőrizze rugalmasságát és a mágneses rögzítők fogadófelületének épségét. Csereperiódus – A páciens felelőssége: Az optimális illeszkedés fenntartása érdekében a fejpánt 6–9 havi cseréje indokolt lehet. » Mikor cserélje korábban? Ha az anyag elveszíti rugalmasságát (kinyúlik), vagy a tépőzár tapadása érezhetően gyengül, ami a maszk elmozdulásához és szivárgáshoz vezethet. Kompatibilitás: Kizárólag a Philips DreamWear Full Face (arcmaszk) típushoz használható. Méret: Standard | [23 empty] | philips-dreamwear-full-face-fejpant | Philips DreamWear Full Face fejpánt ¦ Alvásterápia | Gyári Philips DreamWear Full Face fejpánt mágneses alsó pántrögzítéssel. Maximális kényelem, stabil illeszkedés és teljes mozgásszabadság éjszaka. |  |  | DreamWear FullFace kiegészítők
| 4. | Tartozékok | 4.3 | Fejpántok | 4.3.2. | Fejpántok arcmaszkhoz | FULL DREAMWEAR | 1133454 | Dreamwear Full fejpánthoz mágn. Csat |  | Philips |  | nincs |  | standard | nincs | Eredeti Philips Respironics mágneses fejpántcsat készlet (2 db) DreamWear Full Face arcmaszkhoz. Gyors, egyszerű fel- és levételt tesz lehetővé a beállított fejpántfeszesség megbontása nélkül. | Funkció és kényelem: A Philips Respironics gyári mágneses rögzítőcsat készlete kifejezetten a DreamWear Full Face arcmaszk alsó fejpántszáraihoz készült. A beépített mágnesek segítségével a maszk alsó támasztása egyetlen könnyed mozdulattal rögzíthető a maszkpárna alsó füleihez, illetve levételkor pillanatok alatt lecsatolható. Megszünteti a mindennapos tépőzárazást, így megvédi a fejpánt anyagát a korai elhasználódástól és megőrzi az ideális méretbeállítást. Használat: Fűzze át a DreamWear Full Face fejpánt alsó szárait a csatok résein, majd a mikro-tépőzárak segítségével állítsa be az arcformájához illeszkedő, kényelmes feszességet. A csatok a maszk alsó részéhez közelítve automatikusan a helyükre ugranak és szilárdan rögzülnek. Tisztítás és karbantartás: A csatok a heti fejpánttisztítás során kézzel, legfeljebb 30°C-os, enyhe mosószeres vízben átmoshatók. Alaposan öblítse le őket tiszta vízzel, majd törölje szárazra. Ne tegye mosogatógépbe vagy mosógépbe. Biztonsági figyelmeztetés (Mágneses mező): A csatokban található erős mágnesek miatt a maszk ezen alkatrészeit tartsa legalább 5 cm (2 hüvelyk) távolságban az aktív orvosi implantátumoktól (pl. pacemaker / szívritmus-szabályozó, beültetett defibrillátor, idegstimulátor, intracranialis fémklippek). Kompatibilitás: Kizárólag a Philips Respironics DreamWear Full Face (arcmaszk) rendszerrel és annak alsó száras fejpántjával kompatibilis. (Nem használható a tisztán orr alatti DreamWear Nasal vagy Gel Pillows fejpántokhoz, mivel azok nem rendelkeznek alsó mágneses rögzítési ponttal). | [23 empty] | philips-dreamwear-full-face-magneses-csat-1133454 | Philips DreamWear Full Face mágneses csat 1133454 ¦ Alvásterápia | Eredeti Philips Respironics mágneses fejpánt csatkészlet (2 db) DreamWear Full Face CPAP arcmaszkhoz. Gyors fel- és levétel, precíz illeszkedés. Rendelje meg! |  |  | #N/A
#N/A
| 4. | Tartozékok | 4.4 | Maszk kiegészítők | 4.4.1. | Maszkvázak | SZILIKON DREAMWEAR | 1116747 | DreamWear szilikon váz L | Engedélyezett | Philips | 23495 | nincs | 2016-05-01 | L | profi | Rugalmas, bőrbarát szilikonból készült tartószerkezet, amely a DreamWear maszkrendszer alapját képezi. Eredeti gyári kiegészítő. | Funkció: A Philips DreamWear szilikon maszkváz egy innovatív, üreges kialakítású keret, amelyen keresztül a terápiás levegő a maszkpárnához jut. Feladata a maszk stabil és kényelmes tartása, miközben minimalizálja az arccal való érintkezést. A puha szilikon anyag rugalmasan követi az arc formáját, lehetővé téve a kényelmes alvást bármilyen pozícióban, beleértve az oldalfekvést is. Használat: A maszkváz összeszerelése rendkívül egyszerű: csatlakoztassa a maszkpárnát az alsó részhez, a könyökidomot a váz tetején lévő nyíláshoz, végül rögzítse a fejpántot a két oldalsó fülhöz. Ügyeljen rá, hogy a vázon található jelölések (L/R) és a méretjelzés a megfelelő helyre kerüljenek. A beállítás során törekedjen a szimmetriára, hogy a váz ne húzza el a maszkot egyik irányba sem. Tisztítás: A higiénia és az anyag rugalmasságának megőrzése érdekében a maszkvázat hetente legalább egyszer javasolt alaposan megtisztítani. Használjon langyos mosogatószeres vizet, öblítse át a belső csatornákat is, majd hagyja levegőn teljesen megszáradni. Ne használjon alkoholt vagy agresszív vegyszereket, és védje a közvetlen napfénytől vagy sugárzó hőtől. Csereperiódus – A páciens felelőssége: A maszkot higiéniai okokból évente javasolt cserélni, azonban az optimális illeszkedés és kényelem fenntartása érdekében a maszkváz 6–9 havi cseréje indokolt lehet. » Mikor cserélje korábban? Amennyiben a szilikon anyaga láthatóan elszíneződik, megkeményedik, repedések jelennek meg rajta, vagy a csatlakozási pontoknál levegőszivárgás tapasztalható, a maszkváz megérett az azonnali cserére. Kompatibilitás: Philips DreamWear (Nasal, Pillows és Full Face) maszkpárnákkal egyaránt használható. Elérhető méretek: S/M, L | [16 empty] | 1 db maszkváz |  | nem | 2 év | 1116720; 1116741; 114647; 1116751; 1116754 | maszk, szilikon, orrillesztékes szilikon, fejpánt, vázborítás |  | philips-dreamwear-szilikon-vaz-l | Philips DreamWear szilikon maszkváz L méret ¦ Alvásterápia | Gyári légáteresztő szilikon keret Philips DreamWear CPAP maszkokhoz L méretben. Puha, bőrbarát anyag és szabad légáramlás az arc mindkét oldalán. |  |  | Dreamwear kiegészítők
| 4. | Tartozékok | 4.4 | Maszk kiegészítők | 4.4.1. | Maszkvázak | SZILIKON DREAMWEAR | 1116745 | DreamWear szilikon váz S/M | Engedélyezett | Philips | 23495 | nincs | 2016-05-01 | S/M | profi | Rugalmas, bőrbarát szilikonból készült tartószerkezet, amely a DreamWear maszkrendszer alapját képezi. Eredeti gyári kiegészítő. | Funkció: A Philips DreamWear szilikon maszkváz egy innovatív, üreges kialakítású keret, amelyen keresztül a terápiás levegő a maszkpárnához jut. Feladata a maszk stabil és kényelmes tartása, miközben minimalizálja az arccal való érintkezést. A puha szilikon anyag rugalmasan követi az arc formáját, lehetővé téve a kényelmes alvást bármilyen pozícióban, beleértve az oldalfekvést is. Használat: A maszkváz összeszerelése rendkívül egyszerű: csatlakoztassa a maszkpárnát az alsó részhez, a könyökidomot a váz tetején lévő nyíláshoz, végül rögzítse a fejpántot a két oldalsó fülhöz. Ügyeljen rá, hogy a vázon található jelölések (L/R) és a méretjelzés a megfelelő helyre kerüljenek. A beállítás során törekedjen a szimmetriára, hogy a váz ne húzza el a maszkot egyik irányba sem. Tisztítás: A higiénia és az anyag rugalmasságának megőrzése érdekében a maszkvázat hetente legalább egyszer javasolt alaposan megtisztítani. Használjon langyos mosogatószeres vizet, öblítse át a belső csatornákat is, majd hagyja levegőn teljesen megszáradni. Ne használjon alkoholt vagy agresszív vegyszereket, és védje a közvetlen napfénytől vagy sugárzó hőtől. Csereperiódus – A páciens felelőssége: A maszkot higiéniai okokból évente javasolt cserélni, azonban az optimális illeszkedés és kényelem fenntartása érdekében a maszkváz 6–9 havi cseréje indokolt lehet. » Mikor cserélje korábban? Amennyiben a szilikon anyaga láthatóan elszíneződik, megkeményedik, repedések jelennek meg rajta, vagy a csatlakozási pontoknál levegőszivárgás tapasztalható, a maszkváz megérett az azonnali cserére. Kompatibilitás: Philips DreamWear (Nasal, Pillows és Full Face) maszkpárnákkal egyaránt használható. Elérhető méretek: S/M, L | [16 empty] | 1 db maszkváz |  | nem | 2 év | 1116720; 1116741; 114647; 1116751; 1116754 | maszk, szilikon, orrillesztékes szilikon, fejpánt, vázborítás |  | philips-dreamwear-szilikon-vaz-sm | Philips DreamWear szilikon maszkváz S/M méret ¦ Alvásterápia | Eredeti szilikon vázkeret Philips DreamWear maszkcsaládhoz S/M méretben. Rugalmas, nyomásmentes illeszkedés és teljes mozgásszabadság alvás közben. |  |  | Dreamwear kiegészítők
| 4. | Tartozékok | 4.4 | Maszk kiegészítők | 4.4.1. | Maszkvázak | MASZK DREAMWEAR | ? 1116746 | Dreamwear maszk váz M |  | Philips |  | nincs |  | M | profi | [30 empty] | #N/A
| 4. | Tartozékok | 4.4 | Maszk kiegészítők | 4.4.1. | Maszkvázak | MASZK DREAMWEAR | ? 1116744 | Dreamwear maszk váz M |  | Philips |  | nincs |  | M | profi | [30 empty] | #N/A
| 4. | Tartozékok | 4.4 | Maszk kiegészítők | 4.4.1. | Maszkvázak | FABRIC NUANCE | 1105405 | Nuance fabric frame | Letiltott | Philips |  | nincs |  | standard | nincs | [25 empty] | philips-nuance-textil-vaz | Philips Nuance textil vázkeret (kifutott) ¦ Alvásterápia | Kifutott puha szövetkeret Philips Nuance orrillesztékes maszkhoz. Kérjen szakértői segítséget kompatibilis alkatrész vagy Nuance Pro utód kiválasztásához! |  |  | #N/A
| 4. | Tartozékok | 4.4 | Maszk kiegészítők | 4.4.1. | Maszkvázak | VÁZ WISP | 1094080 | Wisp váz szilikon | Engedélyezett | Philips | 17780 | nincs | 2015-01-01 | standard | profi | Víztiszta, diszkrét megjelenésű és tartós szilikon tartószerkezet. A Philips Wisp orrmaszk eredeti gyári kiegészítője. | Funkció: A Philips Wisp szilikon maszkváz a maszkrendszer stabil alapját adja, biztosítva a szilikon párna pontos illeszkedését az arcon. Feladata a maszk rögzítése a fejpánthoz, miközben átlátszó kialakítása révén diszkrét megjelenést és szinte teljes látómezőt biztosít. A sima felület könnyen tisztítható és higiénikusan tartható. Használat: A maszkváz összeállítása során illessze a Wisp szilikon párnát a váz központi részébe, amíg az stabilan a helyére nem pattan. Csatlakoztassa a fejpántot a váz két oldalához, majd a tépőzárakkal, a szimmetriára ügyelve állítsa be az optimális feszességet. A váz akkor van jól beállítva, ha a maszkpárna szivárgásmentesen illeszkedik, de a váz nem nyomódik kényelmetlenül az arcbőrbe. Tisztítás: A higiénia megőrzése érdekében a szilikon vázat naponta vagy minden második nap javasolt áttörölni vagy elmosni. Használjon langyos mosogatószeres vizet, öblítse le, majd hagyja levegőn megszáradni. Ne használjon alkoholtartalmú tisztítószereket, mert azok idővel homályossá és merevvé tehetik a szilikont. Csereperiódus – A páciens felelőssége: A maszkot higiéniai okokból évente javasolt cserélni, azonban az optimális illeszkedés és kényelem fenntartása érdekében a maszkváz 6–9 havi cseréje indokolt lehet. » Mikor cserélje korábban? Ha a szilikon elszíneződik (megsárgul), anyaga megkeményedik vagy repedezni kezd a pántok rögzítési pontjainál, a váz stabilitása és kényelme jelentősen csökken, ezért az alkatrészt ki kell cserélni. Kompatibilitás: Kizárólag a Philips Wisp orrmaszk szilikon párnáival használható. Méret: Univerzális (One Size). | [16 empty] | 1 db maszkváz |  | nem | 2 év | 1094060; 1094087; 1094078; 1105624 | maszk, szilikon, fejpánt, maszkcső és könyök |  | philips-wisp-szilikon-vaz | Philips Wisp szilikon maszkváz átlátszó ¦ Alvásterápia | Gyári átlátszó szilikon keret Philips Wisp orrmaszkhoz. Diszkrét, könnyű és rendkívül tartós tartószerkezet a homloktámasz nélküli szabad kilátásért. |  |  | Wisp kiegészítők
| 4. | Tartozékok | 4.4 | Maszk kiegészítők | 4.4.1. | Maszkvázak | VÁZ WISP | 1094081 | Wisp váz textil | Engedélyezett | Philips | 17780 | nincs | 2015-01-01 | standard | profi | Puha, selymes tapintású textil tartószerkezet a természetesebb érzetért. A Philips Wisp orrmaszk eredeti gyári kiegészítője. | Funkció: A Philips Wisp textil maszkváz a maszk szilikon párnájának stabil rögzítéséért felel, miközben rendkívüli kényelmet biztosít az arcnak. Feladata a maszk stabil pozicionálása anélkül, hogy merev műanyag alkatrészek érintenék a bőrt. A megfordítható textil borítás egyik oldala selymesebb, a másik puhább tapintású, így a páciens kiválaszthatja a számára kellemesebb érzetet. Használat: A maszkváz cseréje során pattintsa be a Wisp szilikon párnát a váz közepén található nyílásba, majd fűzze át a fejpánt végeit a váz szélein található rögzítőpontokon. A tépőzárakkal, a szimmetriára ügyelve állítsa be a feszességet, hogy a maszkpárna pontosan illeszkedjen az orr köré, de ne nyomja azt kényelmetlenül. Tisztítás: A higiénia érdekében a textil vázat hetente javasolt kézzel kimosni. Használjon langyos mosogatószeres vizet, alaposan öblítse ki, majd fektetve hagyja levegőn megszáradni. Ne tegye szárítógépbe, ne vasalja, és kerülje az öblítő használatát, hogy az anyag megőrizze tartását és ne irritálja az arcbőrt. Csereperiódus – A páciens felelőssége: A maszkot higiéniai okokból évente javasolt cserélni, azonban az optimális illeszkedés és kényelem fenntartása érdekében a maszkváz 6–9 havi cseréje indokolt lehet. » Mikor cserélje korábban? Ha a textil anyaga kinyúlik, elveszíti tartását, a varrások mentén sérül, vagy a tépőzárak rögzítési pontjai elhasználódnak, a váz már nem tudja biztosítani a maszk stabilitását, ezért cseréje szükségessé válik. Kompatibilitás: Kizárólag a Philips Wisp orrmaszk szilikon párnáival használható. Méret: Univerzális (One Size). | [16 empty] | 1 db maszkváz |  | nem | 2 év | 1094061; 1094087; 1094078; 1105624 | maszk, szilikon, fejpánt, maszkcső és könyök |  | philips-wisp-textil-vaz | Philips Wisp textil maszkváz keret ¦ Alvásterápia | Puha tapintású szövet maszkkeret Philips Wisp orrmaszkhoz. Természetes bőrérzet, megfordítható textil anyag és stabil éjszakai maszktartás. |  |  | Wisp kiegészítők
#N/A
| 4. | Tartozékok | 4.4. | Maszk kiegészítők | 4.4.2. | Vázborítás | VÁZBORÍTÁS JULIA | LMT 17823 | Julia vázborítás |  | Löwenstein |  | nincs |  | standard | nincs | Kifejezetten a Löwenstein JULIA maszkhoz tervezett, puha textil huzat. Megelőzi a bőr felületi nyomódását és irritációját, maximális éjszakai kényelmet biztosítva. | Funkció: A Löwenstein JULIA puha vázborítás célja, hogy puha, kellemes kényelmi réteget biztosítson a maszk vázszerkezete és az arcbőr között. Hatékonyan segít megelőzni a felületi nyomáspontok, pirosodások és pántnyomok kialakulását, így különösen ajánlott érzékeny bőrű páciensek számára. Használatával a maszk viselése sokkal természetesebb és lágyabb érzetet nyújt az éjszaka folyamán, anélkül hogy befolyásolná a maszk stabilitását vagy tömítését. Használat: Helyezze fel a puha textil borításokat a Löwenstein JULIA orrmaszk oldalsó szárain körbetekerve, majd rögzítse a beépített tépőzárak segítségével úgy, hogy a rögzítés kívülre essen. Ügyeljen arra, hogy a borítások mindkét oldalon szimmetrikusan helyezkedjenek el az egyenletes súly- és nyomáseloszlás érdekében. Tisztítás: A megfelelő higiénia és bőrvédelem megőrzése érdekében a vázborítást hetente legalább egyszer javasolt kézzel kimosni. Használjon langyos, kímélő szappanos vagy enyhe mosószeres vizet, finoman nyomkodja át, majd hagyja szobahőmérsékleten, közvetlen hőforrástól védve megszáradni. Öblítő használata nem javasolt, mert csökkentheti az anyag légáteresztő és bőrbarát képességét. Csereperiódus - A páciens felelőssége: A megfelelő higiéniai állapot és a kényelmi funkció fenntartásához a textil borítás évenkénti cseréje javasolt. " Mikor cserélje korábban? Ha a textil anyag kibolyhosodik, elvékonyodik, elszíneződik vagy a tépőzárak tapadási ereje gyengül, javasolt az azonnali csere. Kompatibilitás: Kizárólag a Löwenstein JULIA orrmaszkhoz készült eredeti gyári kiegészítő. | [23 empty] | lowenstein-julia-vazboritas-textil | Löwenstein JULIA textil vázborítás ¦ Alvásterápia | Puha, bőrbarát textil vázborítás Löwenstein JULIA CPAP maszkhoz. Megelőzi a bőr nyomódását, extra kényelmet biztosítva az éjszakai alvásterápia során. |  |  | Julia kiegészítők
| 4. | Tartozékok | 4.4. | Maszk kiegészítők | 4.4.2. | Vázborítás | VÁZBORÍTÁS DREAMWEAR | 1116754 | DreamWear vázborítás | Engedélyezett | Philips | 5334 | nincs | 2016-06-01 | standard | profi | Selymes tapintású textil huzat a DreamWear szilikon vázhoz a még nagyobb kényelemért és az arcbőr védelméért. | Funkció: A Philips DreamWear puha vázborítás feladata, hogy extra kényelmi réteget biztosítson a szilikon váz és az arcbőr között. Segít megelőzni a pántnyomok kialakulását, és selymes érzetet nyújt az érzékenyebb bőrű páciensek számára is. Használatával a maszkváz viselése még természetesebbé válik, miközben a rögzítés stabilitása változatlan marad. Használat: Rögzítse a textil borítást a DreamWear szilikon váz két oldalsó szárán úgy, hogy a tépőzár kívül legyen. Ügyeljen a szimmetriára, hogy mindkét oldalon ugyanabban a magasságban helyezkedjenek el a borítások. Tisztítás: A higiénia érdekében a vázborítást hetente javasolt kimosni. Használjon langyos mosogatószeres vizet, kézzel mossa át, majd hagyja levegőn megszáradni. Kerülje az öblítő használatát, hogy az anyag megőrizze bőrbarát tulajdonságait. Csereperiódus – A páciens felelőssége: A higiénia és a kényelem fenntartása érdekében a borítás évenkénti cseréje javasolt. » Mikor cserélje korábban? Ha az anyag elvékonyodik, elbolyhosodik vagy a tépőzár már nem rögzít megfelelően, a borítás cseréje indokolt lehet. Kompatibilitás: Kizárólag a Philips DreamWear maszkrendszer szilikon vázához használható. | [16 empty] | 1 db vázborítás |  | nem | 2 év | 1116720; 1116745; 1116741; 1146473 | maszk, váz, szilikon, orrillesztékes szilikon |  | philips-dreamwear-vazboritas-textil-huzat | Philips DreamWear textil vázborítás pár (2 db) ¦ Alvásterápia | Gyári puha textil védőhuzat (vázborítás) Philips DreamWear szilikon vázhoz. Megakadályozza a piros nyomok kialakulását és növeli az alvási komfortot. |  |  | Dreamwear kiegészítők
#N/A
| 4. | Tartozékok | 4.4. | Maszk kiegészítők | 4.4.3. | Maszkcső és könyök | MASZKCSŐ WISP | LMT 26713 | Julia maszkcső |  | Löwenstein |  | nincs |  |  | nincs | Rugalmas, könnyű tartalék maszkcső (rövidcső) a Julia orrmaszkhoz. Eredeti gyári kiegészítő a maximális mozgásszabadságért. | Funkció: A Löwenstein Julia maszkcső biztosítja a rugalmas összeköttetést a maszkváz és a fő gégecső között. Feladata, hogy elnyelje az éjszakai mozgásból eredő rántásokat, így megakadályozva a maszk elmozdulását és a szivárgást. A könnyű kialakítás csökkenti a maszkra nehezedő húzóerőt, ami jelentősen növeli a páciens komfortérzetét és a terápia stabilitását. Használat: Illessze a maszkcső vékonyabb végét a Julia maszk könyökidomához, a másik, szabványos csatlakozót pedig a készülék gégecsövéhez. Ügyeljen rá, hogy a csatlakozások szorosak és résmentesek legyenek. A cső rugalmassága lehetővé teszi, hogy bármilyen alvási pozícióban akadálytalan maradjon a légáramlás. Tisztítás: A higiénia megőrzése érdekében a maszkcsövet naponta javasolt tisztítani. Öblítse át a belsejét langyos mosogatószeres vízzel, majd alaposan öblítse ki tiszta vízzel. Függesztve hagyja levegőn teljesen megszáradni, mielőtt újra használatba venné. Ne használjon alkoholt vagy agresszív fertőtlenítőszereket! Csereperiódus – A páciens felelőssége: Az anyagtáradás és a higiénia miatt a maszkcső 6–9 havi cseréje indokolt. » Mikor cserélje korábban? Ha a cső fala kireped, a csatlakozásoknál levegőszivárgást észlel, vagy ha az anyag érezhetően megkeményedik és elveszíti rugalmasságát. Kompatibilitás: Kizárólag a Löwenstein Julia orrmaszkhoz használható. | [16 empty] | 1 db maszkcső és könyök |  | nem | 2 év | LMT 26720; LMT 26637; LMT 26795 | maszk, maszkpárna, fejpánt |  | lowenstein-julia-maszkcso-rovidcso | Löwenstein JULIA maszkcső rövidcső ¦ Alvásterápia | Gyári rugalmas és ultrakönnyű tartalék maszkcső (rövidcső) Löwenstein JULIA orrmaszkhoz forgócsatlakozóval a maximális éjszakai mozgásszabadságért. |  |  | Julia kiegészítők
| 4. | Tartozékok | 4.4. | Maszk kiegészítők | 4.4.3. | Maszkcső és könyök | MASZKCSŐ WISP | 1105180 | Nuance maszkcső | Engedélyezett | Philips |  | nincs |  | standard | nincs | Extra hajlékony, sötétszürke tartalék rövidcső a gélpárnás orrillesztékes maszkokhoz. Eredeti Philips kiegészítő. | Funkció: A Philips Nuance maszkcső a Nuance és Nuance Pro maszkok speciális kiegészítője. Feladata, hogy közvetítse a terápiás levegőt a főcső és az orrilleszték között, miközben minimálisra csökkenti a maszkra nehezedő súlyt. A rendkívül hajlékony kialakításnak köszönhetően a páciens szabadon mozoghat az éjszaka folyamán anélkül, hogy a maszk elmozdulna az orrnyílásoktól. Használat: Csatlakoztassa a rövidcső végét a Nuance gélvázához, a másik végét pedig a standard 22 mm-es gégecsőhöz. Győződjön meg róla, hogy az illesztések stabilak. A beépített forgócsukló segít abban, hogy a cső ne csavarodjon meg az alvás során. Tisztítás: Naponta javasolt tisztítani langyos mosogatószeres vízben. Alaposan öblítse át a cső belsejét, majd levegőn szárítsa meg. Ügyeljen rá, hogy ne maradjon benne nedvesség a használat előtt. Ne tegye közvetlen hőforrás közelébe! Csereperiódus – A páciens felelőssége: A maszkcső a maszk tartozéka így cseréje évente javasolt az optimális működés érdekében. » Mikor cserélje korábban? Ha a cső fala sérül, lyukad vagy a csatlakozóknál nem zár tökéletesen, ami fütyülő hangot vagy nyomásesést okozhat. Kompatibilitás: Philips Nuance és Nuance Pro orrillesztékes maszkokhoz. | [16 empty] | 1 db maszkcső és könyök |  | nem | 2 év | 1105168; 1105174; 1105178 | maszk, maszkpárna, fejpánt |  | philips-nuance-maszkcso-rovidcso | Philips Nuance rugalmas maszkcső ¦ Alvásterápia | Eredeti extra hajlékony szürke rövidcső forgócsuklóval Philips Nuance és Nuance Pro orrillesztékes maszkokhoz. Biztosítja a kényelmes alvási pozíciót. |  |  | Nuance Pro kiegészítők
| 4. | Tartozékok | 4.4. | Maszk kiegészítők | 4.4.3. | Maszkcső és könyök | MASZKCSŐ WISP | 1105624 | Wisp maszkcső és könyök | Engedélyezett | Philips | 11430 | nincs | 2015-06-01 | standard | profi | Komplett tartalék egység, amely tartalmazza a rugalmas, rövid maszkcsövet és a maszkvázhoz csatlakozó könyökidomot. | Funkció: A Philips Wisp maszkcső és könyök együttesen felel a maszk stabil és csendes működéséért. A könyökidom 360 fokban elforgatható, ami maximális szabadságot ad a cső elhelyezésében, míg a hozzá tartozó rövidcső elnyeli a mozgásból eredő feszültséget. A könyökidom integrált kilégzőnyílásai biztosítják a csendes és huzatmentes levegőeltávozást. Használat: Pattintsa a könyökidomot a Wisp maszkpárna közepén található nyílásba, amíg egy kattanást nem hall. A rövidcső másik végét csatlakoztassa a gégecsőhöz. Az összeszerelés során ügyeljen rá, hogy a könyökidom szabadon el tudjon fordulni a vázban. Tisztítás: Naponta tisztítandó langyos mosogatószeres vízzel. A könyökidom kis réseit puha kefével szabadítsa meg az esetleges lerakódásoktól. Öblítés után hagyja levegőn teljesen megszáradni. Csereperiódus – A páciens felelőssége: A maszkcső a maszk tartozéka így cseréje évente javasolt az optimális működés érdekében. » Mikor cserélje korábban? Ha a könyökidom kilégzőnyílásai elzáródnak, a csatlakozás kilazul, vagy a cső fala megreped. Kompatibilitás: Kizárólag a Philips Wisp orrmaszkhoz használható. | [16 empty] | 1 db könyök és könyök |  | nem | 2 év | 1094060; 1094087; 1094078 | maszk, maszkpárna, fejpánt |  | philips-wisp-maszkcso-es-konyok | Philips Wisp maszkcső és könyökidom ¦ Alvásterápia | Gyári komplett tartalék egység rugalmas rövidcsővel és 360 fokban forgó könyökidommal Philips Wisp orrmaszkhoz. Megakadályozza a cső húzását éjszaka. |  |  | Wisp kiegészítők
| 4. | Tartozékok | 4.4. | Maszk kiegészítők | 4.4.3. | Maszkcső és könyök | MASZKCSŐ WISP | 1090689 | Amara View maszkcső | Engedélyezett | Philips | 12700 | nincs | 2024-10-01 | standard | nincs | Rendkívül könnyű, átlátszó tartalék rövidcső forgócsuklóval az Amara View arcmaszkhoz. | Funkció: A Philips Amara View maszkcső a terápia kényelmét szolgálja azáltal, hogy eltávolítja a nehéz gégecsövet közvetlenül az arc közeléből. Feladata a stabil légáramlás biztosítása az orr alatti rögzítéshez, miközben a beépített forgócsatlakozó megakadályozza a cső összegabalyodását. Segít fenntartani az Amara View maszkra jellemző szabad látómezőt. Használat: Illessze a maszkcső végét az Amara View maszkváz alsó csatlakozójába, a másik végét pedig a standard gégecsőhöz. Ellenőrizze a rögzítést enyhe meghúzással. Tisztítás: Naponta öblítse át langyos mosogatószeres vízzel, majd tiszta vízzel. Függesztve szárítsa meg. Ne használjon alkoholt vagy súrolószereket a tisztításhoz. Csereperiódus – A páciens felelőssége: A higiénia és az anyagtisztaság megőrzése érdekében 6–9 havi cseréje javasolt. » Mikor cserélje korábban? Elszíneződés, repedés vagy a forgócsukló szorulása esetén. Kompatibilitás: Kizárólag a Philips Amara View arcmaszkhoz. | [16 empty] | 1 db maszkcső és könyök |  | nem | 2 év | 1090663; 1090693; 1090697 | maszk, maszkpárna, fejpánt |  | philips-amara-view-maszkcso-rovidcso | Philips Amara View maszkcső könyökidommal ¦ Alvásterápia | Eredeti átlátszó, könnyű tartalék maszkcső beépített forgócsuklóval Philips Amara View arcmaszkhoz. Csökkenti a feszülést és megkönnyíti a mozgást. |  |  | Amara View kiegészítők
#N/A
| 4. | Tartozékok | 4.4. | Maszk kiegészítők | 4.4.4. | Kilégző adapter | OXIGÉN ADAPTER | DAL1340002018 | Oxigén T-adapter 1 db | Engedélyezett |  | 3810 | nincs | 2025-09-01 | [27 empty] | oxigen-t-adapter-cpap-bipap | Oxigén T-adapter CPAP és BiPAP készülékekhez ¦ Alvásterápia | Univerzális oxigén T-adapter CPAP és BiPAP terápiához. Lehetővé teszi kiegészítő oxigén biztonságos bekötését a 22 mm-es gégecsőbe. Rendelje meg online! |  |  | #N/A
| 4. | Tartozékok | 4.4. | Maszk kiegészítők | 4.4.4. | Kilégző adapter | KILÉGZŐ DREAMWEAR | 312010-01 | Oxigén T-adapter 1 db | Letiltott |  |  | nincs |  | standard | nincs | Speciális köztes kiegészítő egység oxigénforrás csatlakoztatásához CPAP vagy BiPAP terápia mellé. | Funkció: Ez az adapter lehetővé teszi, hogy a páciens a CPAP/BiPAP készülék által biztosított légúti nyomás mellett kiegészítő oxigént is kapjon (ha az orvos előírta). Feladata a terápiás levegő és az oxigén biztonságos összekeverése, mielőtt az a maszkba érne. A kis oldalsó bemenet stabil rögzítést biztosít az oxigénkoncentrátor vékony csövének. Használat: Illessze az adaptert a CPAP gép levegőkimenete és a gégecső közé, vagy a gégecső és a maszk közé (az orvos utasítása szerint). Az oxigéncsövet csúsztassa az adapteren található kis csonkra. Ügyeljen rá, hogy az oxigénforrást csak akkor kapcsolja be, ha a CPAP gép már fújja a levegőt, és mindig kapcsolja ki az oxigént, mielőtt a gépet leállítaná! Tisztítás: Hetente legalább egyszer tisztítsa meg langyos mosogatószeres vízben. Ügyeljen rá, hogy az oxigéncsatlakozó belső járata is tiszta maradjon. Öblítés után hagyja teljesen megszáradni. Csereperiódus – A páciens felelőssége: A higiénia és a biztonság érdekében az adapter 12 havi cseréje javasolt, kivéve, ha sérülést észlel rajta. » Mikor cserélje korábban? Ha a csatlakozó csonk meggyengül, elreped, vagy ha az adapter nem illeszkedik már szorosan a gégecsőhöz. Kompatibilitás: Univerzális, minden standard 22 mm-es gégecsővel és maszkkal kompatibilis. | [28 empty] | #N/A
| 4. | Tartozékok | 4.4. | Maszk kiegészítők | 4.4.4. | Kilégző adapter | KILÉGZŐ DREAMWEAR | 1116748 | Dreamwear kilégző adapter | Engedélyezett | Philips | 11430 | nincs | 2023-03-06 | standard | nincs | Speciális, 360 fokban forgó könyökidom beépített kilégzőnyílásokkal a DreamWear maszkváz tetejére. | Funkció: A Philips DreamWear kilégző adapter a rendszer kulcsfontosságú eleme, amely a fejtetőn vezeti el a levegőt. Feladata a gégecső csatlakoztatása a szilikon vázhoz, miközben a beépített diffúzor segítségével halkan vezeti ki a kilélegzett levegőt. A teljes körbeforgás lehetővé teszi, hogy a gégecső bármilyen irányba (akár a fejtámla felé is) állhasson. Használat: Pattintsa az adaptert a DreamWear szilikon váz tetején található kerek nyílásba. A rögzülést egy halk kattanás jelzi. Ezután csatlakoztassa a gégecsövet az adapter fehér csatlakozójához. Tisztítás: Naponta javasolt tisztítani langyos mosogatószeres vízben. Fordítson figyelmet a kilégzőnyílások átöblítésére. Hagyja levegőn megszáradni. Csereperiódus – A páciens felelőssége: A kilégző adapter a maszk tartozéka, így cseréje évente javasolt az optimális működés érdekében. » Mikor cserélje korábban? Ha a kilégzőnyílások eldugulnak, az alkatrész megreped, vagy már nem forog könnyedén a vázban. Kompatibilitás: Philips DreamWear (Nasal, Pillows, Full Face) minden változatához. | [16 empty] | 1 db kilégző adapter |  | nem | 2 év |  |  |  | philips-dreamwear-kilegzo-adapter-konyok | Philips DreamWear kilégző könyök adapter ¦ Alvásterápia | Gyári 360 fokban forgó kilégző könyökadapter Philips DreamWear maszkvázhoz. Csendes légáramlás, beépített diffúzor és maximális mozgásszabadság. |  |  | Dreamwear kiegészítők
| 4. | Tartozékok | 4.4. | Maszk kiegészítők | 4.4.4. | Kilégző adapter | KILÉGZŐ DREAMWEAR | WM 15798 | kilégző adapter J.Easy |  | Löwenstein |  | nincs |  | standard | nincs | Eredeti Löwenstein 360 fokban forgó gömbcsuklós kilégző könyökadapter készlet JOYCEeasy CPAP orrmaszkhoz. Beépített kilégzőnyílásokkal és a gégecső szabad mozgását biztosító forgó csatlakozóval a stabil terápia érdekében. | Funkció és felhasználás: A Löwenstein WM 15798 gyári pótalkatrész a JOYCEeasy orrmaszkhoz. Erre a kiegészítőre akkor van szükség, ha a maszk eredeti könyöke, gömbcsuklója vagy rögzítőgyűrűje megsérült, megkopott vagy eltört. A beépített gömbcsukló és a 360 fokban forgó karmantyú biztosítja a cső mozgásszabadságát, megelőzve a maszk elhúzódását és a levegőszivárgást alvás közben. Kilégzőrendszer: A könyökidom oldalán kialakított rések a terápiás túlnyomással folyamatosan öblítik át a maszk belső terét, megbízhatóan elvezetve a kilélegzett szén-dioxidot. A készlet tartalma: • 1 db rögzítőgyűrű a maszktesthez való rögzítéshez • 1 db könyökidom beépített kilégzőnyílásokkal • 1 db forgatható gégecső-csatlakozó karmantyú (standard 22 mm) Felszerelés és tisztítás: • Felszerelés: Pattintsa a gyűrűt és a könyökadaptert szilárdan a maszktestre, amíg az stabilan a helyére nem ugrik. • Kezelés a felszerelés után: Miután a helyére került, az alkatrész a maszk szerves részét képezi. A mindennapi használat és a tisztítás során a maszkot egy egységként kell elmosni langyos, enyhe mosogatószeres vízben. Mosás után hagyja az egész maszkot szobahőmérsékleten teljesen megszáradni. Kompatibilitás: Kizárólag a Löwenstein JOYCEeasy orrmaszkhoz (nasal) használható. (Full Face / arcmaszkokhoz nem használható, mert azok biztonsági szelepes könyököt igényelnek). | [16 empty] | 1 db kilégző adapter |  | nem | 2 év |  |  |  | lowenstein-joyceeasy-kilegzo-konyokadapter-wm15798 | Löwenstein JOYCEeasy kilégző könyök WM15798 ¦ Alvásterápia | Gyári Löwenstein WM15798 gömbcsuklós kilégző könyökadapter készlet JOYCEeasy CPAP orrmaszkhoz. Megbízható szén-dioxid elvezetés és szabad mozgás. Rendelje meg! |  |  | #N/A
| 4. | Tartozékok | 4.4. | Maszk kiegészítők | 4.4.4. | Kilégző adapter | KILÉGZŐ DREAMWEAR | WM 15908 | kilégző adapter J.ONE |  | Löwenstein |  | nincs |  | standard | nincs | Eredeti Löwenstein 360 fokban forgó gömbcsuklós kilégző könyökadapter készlet JOYCEone CPAP orrmaszkhoz (WM 15908). Beépített kilégzőnyílásokkal és a gégecső szabad mozgását biztosító forgó csatlakozóval a stabil terápia érdekében. | Funkció és felhasználás: A Löwenstein WM 15908 gyári pótalkatrész a JOYCEone orrmaszkhoz. Erre a kiegészítőre akkor van szükség, ha a meglévő maszk eredeti könyöke, gömbcsuklója vagy rögzítőgyűrűje a rendszeres használat során megsérült, megkopott vagy eltört. A beépített gömbcsukló és a 360 fokban forgó karmantyú biztosítja a gégecső mozgásszabadságát, megelőzve a merev húzóerők miatti elmozdulást és a kellemetlen szivárgást alvás közben. Kilégzőrendszer: A könyökidom oldalán kialakított rések a terápiás túlnyomással folyamatosan öblítik át a maszk belső terét, megbízhatóan elvezetve a kilélegzett szén-dioxidot a légzőkörből. A készlet tartalma: • 1 db rögzítőgyűrű a maszktesthez való rögzítéshez • 1 db könyökidom beépített kilégzőnyílásokkal • 1 db 360 fokban elforgatható gégecső-csatlakozó karmantyú (standard 22 mm) Felszerelés és tisztítás: • Felszerelés: Pattintsa a rögzítőgyűrűt és a könyökidomot stabilan a JOYCEone orrmaszk vázára, amíg az biztonságosan a helyére nem ugrik. • Kezelés a felszerelés után: Miután a helyére került, az alkatrész a maszk szerves részét képezi. A mindennapi használat és a tisztítás során a maszkot egy egységként kell elmosni langyos, enyhe mosogatószeres vízben. Mosás után hagyja az egész maszkot szobahőmérsékleten teljesen megszáradni. Kompatibilitás: Kizárólag a Löwenstein JOYCEone orrmaszkhoz (nasal) használható. (Full Face / arcmaszkokhoz nem használható, mert az arcmaszkok speciális, biztonsági szeleppel ellátott könyököt igényelnek). | [16 empty] | 1 db kilégző adapter |  | nem | 2 év | WM 25520 | orrmaszk |  | lowenstein-joyceone-kilegzo-konyokadapter-wm15908 | Löwenstein JOYCEone kilégző könyök WM15908 ¦ Alvásterápia | Gyári Löwenstein WM15908 gömbcsuklós kilégző könyökadapter JOYCEone CPAP orrmaszkhoz. Megbízható szén-dioxid elvezetés és mozgásszabadság. Rendelje meg! |  |  | #N/A
| 4. | Tartozékok | 4.4. | Maszk kiegészítők | 4.4.4. | Kilégző adapter | KILÉGZŐ DREAMWEAR | WM 15944 | kilégző adapter J.ONE FF J.EASY NEXT FF |  | Löwenstein |  | nincs |  | standard | nincs | Eredeti Löwenstein 360 fokban forgó gömbcsuklós kilégző könyökadapter készlet beépített biztonsági szeleppel JOYCEone Full Face és JOYCEeasy next Full Face arcmaszkokhoz. | Funkció és felhasználás: A Löwenstein WM 15944 gyári pótalkatrész a JOYCEone Full Face és a JOYCEeasy next Full Face arcmaszkokhoz. Erre a kiegészítőre akkor van szükség, ha a meglévő maszk eredeti könyöke, gömbcsuklója vagy rögzítőgyűrűje megsérült, megkopott vagy eltört. A beépített gömbcsukló és a 360 fokban körbeforgó karmantyú biztosítja a gégecső mozgásszabadságát, megelőzve a merev húzóerők miatti elmozdulást és a szivárgást alvás közben. Biztonsági szelep és kilégzőrendszer: • Beépített biztonsági szelep (anti-asphyxia szelep): Arcmaszk lévén az adapter fel van szerelve a gyári biztonsági szeleppel, amely a terápiás nyomás megszűnésekor (pl. áramszünet vagy a készülék leállása esetén) kinyit, lehetővé téve a szobalevegő akadálytalan belégzését. • Kilégzőnyílások: A könyökidomon kialakított finom rések a terápiás nyomás révén folyamatosan átáramoltatják a maszk belső légterét, megbízhatóan elvezetve a kilélegzett szén-dioxidot a légzőkörből. A készlet tartalma: • 1 db könyökidom beépített kilégzőnyílásokkal és biztonsági szeleppel • 1 db rögzítőgyűrű a maszktesthez való stabil rögzítéshez • 1 db forgatható gégecső-csatlakozó karmantyú (standard 22 mm) Felszerelés és tisztítás: • Felszerelés: Pattintsa a rögzítőgyűrűt és a könyökidomot határozott mozdulattal a maszkvázra, amíg az stabilan a helyére nem ugrik. • Kezelés a felszerelés után: Miután a helyére került, az alkatrész a maszk szerves részét képezi. A mindennapi használat és a tisztítás során a maszkot egy egységként kell elmosni kézzel, langyos, enyhe mosogatószeres vízben. Mosás után hagyja az egész maszkot szobahőmérsékleten teljesen megszáradni. Kompatibilitás: Kizárólag a Löwenstein JOYCEone Full Face és a Löwenstein JOYCEeasy next Full Face arcmaszkokkal kompatibilis. (Orrmaszkokhoz nem használható). | [16 empty] | 1 db kilégző adapter |  | nem | 2 év |  |  |  | lowenstein-kilegzo-konyokadapter-joyceone-joyceeasy-next-wm15944 | Löwenstein JOYCEone / JOYCEeasy next FF könyökadapter WM15944 | Gyári Löwenstein WM15944 kilégző könyökadapter biztonsági szeleppel JOYCEone FF és JOYCEeasy next FF arcmaszkokhoz. Eredeti alkatrész, gyors szállítás. |  |  | #N/A
| 4. | Tartozékok | 4.4. | Maszk kiegészítők | 4.4.4. | Kilégző adapter | KILÉGZŐ DREAMWEAR | WM 15897 | kilégző adapter J.Easy FF |  | Löwenstein |  | nincs |  | standard | nincs | Eredeti Löwenstein 360 fokban forgó gömbcsuklós kilégző könyökadapter készlet beépített biztonsági szeleppel klasszikus JOYCEeasy Full Face arcmaszkhoz (WM 15897). | Funkció és felhasználás: A Löwenstein WM 15897 gyári pótalkatrész a klasszikus generációs JOYCEeasy Full Face arcmaszkhoz. Erre a kiegészítőre akkor van szükség, ha a meglévő arcmaszk eredeti könyöke, gömbcsuklója vagy rögzítőgyűrűje a rendszeres használat során megkopott, meglazult vagy megsérült. A beépített gömbcsukló és a körbeforgó karmantyú biztosítja a cső akadálytalan mozgását, védve a maszkot az elmozdulástól és a légszivárgástól. Biztonsági szelep és kilégzőrendszer: • Beépített biztonsági szelep (anti-asphyxia szelep): A maszkadapter elengedhetetlen biztonsági eleme, amely a terápiás nyomás esetleges kimaradásakor (áramszünet, gép leállása) automatikusan kinyit a környezeti levegő belégzéséhez. • Kilégzőnyílások: A könyökidom oldalán elhelyezett rések folyamatosan átáramoltatják a maszk belső légterét, biztosítva a kilélegzett szén-dioxid hatékony távozását. A készlet tartalma: • 1 db könyökidom beépített kilégzőnyílásokkal és biztonsági szeleppel • 1 db rögzítőgyűrű a JOYCEeasy maszktesthez való rögzítéshez • 1 db 360 fokban forgó gégecső-csatlakozó karmantyú (standard 22 mm) Felszerelés és tisztítás: • Felszerelés: Pattintsa a rögzítőgyűrűt és a könyökidomot stabilan a JOYCEeasy Full Face maszkvázra, amíg az rögzül. • Kezelés a felszerelés után: A felhelyezést követően az alkatrész a maszk szerves egységét képezi. A mindennapi használat és a higiéniai karbantartás során a maszkot egy egységként kell elmosni kézzel, langyos, kímélő mosogatószeres vízben. Mosás után hagyja teljesen megszáradni, mielőtt újra a légzőkörhöz csatlakoztatja. Kompatibilitás: A klasszikus Löwenstein JOYCEeasy Full Face és JOYCE SilkGel Full Face arcmaszkokkal kompatibilis. (Nem használható orrmaszkokhoz, sem a JOYCEeasy next FF / JOYCEone FF maszkokhoz, amelyek a WM 15944 adaptert igénylik). | [16 empty] | 1 db kilégző adapter |  | nem | 2 év |  |  |  | lowenstein-joyceeasy-full-face-kilegzo-konyokadapter-wm15897 | Löwenstein JOYCEeasy Full Face kilégző könyökadapter WM15897 | Gyári Löwenstein WM15897 kilégző könyökadapter biztonsági szeleppel klasszikus JOYCEeasy Full Face arcmaszkhoz. Eredeti pótalkatrész. Rendelje meg online! |  |  | #N/A
| 4. | Tartozékok | 4.4. | Maszk kiegészítők | 4.4.4. | Kilégző adapter | KILÉGZŐ DREAMWEAR | LMT 15969 | kilégző adapter Lena |  | Löwenstein |  | nincs |  | standard | nincs | Eredeti Löwenstein 360 fokban forgó gömbcsuklós kilégző könyökadapter készlet biztonsági fulladásgátló szeleppel LENA Full Face arcmaszkhoz (LMT 15969). Megbízható szén-dioxid elvezetés és gégecső-mozgásszabadság magas terápiás nyomások mellett is. | Funkció és felhasználás: A Löwenstein LMT 15969 gyári pótalkatrész a LENA Full Face (arc-) CPAP és lélegeztető maszkhoz. Erre a kiegészítőre akkor van szükség, ha a meglévő maszk könyökidoma, gömbcsuklója vagy rögzítőgyűrűje a mindennapos használat során megsérült, meglazult, elrepedt vagy eltört. A beépített gömbcsukló és a 360 fokban forgó karmantyú biztosítja a gégecső mozgásszabadságát, megelőzve a merev húzóerők miatti elmozdulást és a légszivárgást alvás vagy pozícióváltás közben. Biztonsági szelep és kilégzőrendszer: • Beépített biztonsági szelep (anti-asphyxia szelep): Full Face arcmaszk lévén az adapter fel van szerelve a gyári biztonsági szeleppel, amely a terápiás nyomás megszűnésekor (pl. áramszünet vagy a készülék véletlen leállása esetén) kinyit, lehetővé téve a szobalevegő akadálytalan belégzését. • Kilégzőnyílások: A könyökidomon kialakított gyári szellőzőrések a terápiás nyomás révén folyamatosan átáramoltatják a maszk belső légterét, megbízhatóan elvezetve a kilélegzett szén-dioxidot a légzőkörből. A készlet tartalma: • 1 db könyökidom beépített kilégzőnyílásokkal és biztonsági szeleppel • 1 db rögzítőgyűrű a maszktesthez való stabil rögzítéshez • 1 db 360 fokban elforgatható gégecső-csatlakozó karmantyú (standard 22 mm) Felszerelés és tisztítás: • Felszerelés: Pattintsa a gyűrűt és a könyökidomot határozott mozdulattal a LENA maszkvázra, amíg az biztonságosan és stabilan a helyére nem ugrik. • Kezelés a felszerelés után: Miután a helyére került, az adapter a maszk integrált részét képezi. A mindennapi használat és a higiéniai karbantartás során a maszkot egy egységként kell elmosni kézzel, langyos, kímélő mosogatószeres vízben. Mosás után hagyja az egész maszkot szobahőmérsékleten, közvetlen hőtől védve teljesen megszáradni, mielőtt újra a gégecsőhöz csatlakoztatja. Kompatibilitás: Kizárólag a Löwenstein LENA Full Face (arc-) maszkhoz használható. (Kialakítása és mérete miatt nem csereszabatos a JOYCE család vagy a CARA maszkok könyökeivel). | [16 empty] | 1 db kilégző adapter |  | nem | 2 év |  |  |  | lowenstein-lena-full-face-kilegzo-konyokadapter-lmt15969 | Löwenstein LENA Full Face kilégző könyök LMT15969 ¦ Alvásterápia | Gyári Löwenstein LMT15969 kilégző könyökadapter készlet biztonsági szeleppel LENA Full Face arcmaszkhoz. Megbízható működés és mozgásszabadság. Rendelje meg! |  |  | #N/A
#N/A
| 4. | Tartozékok | 4.5. | Gégecsövek |  |  | HUZAT GÉGECSŐ | G100 | Gégecső huzat | Engedélyezett |  | 3175 | nincs | 2010-12-16 | standard | profi | Puha textil védőhuzat a gégecsőhöz, amely megakadályozza a kondenzvíz kialakulását és növeli az alváskomfortot. | Funkció: A gégecső huzat elsődleges feladata a hőszigetelés. Megakadályozza, hogy a csőben lévő meleg, párás levegő lehűljön (kondenzálódjon), így megszünteti a kellemetlen „esőzés” (rainout) jelenséget, amikor vízcseppek jutnak a maszkba. Emellett a textil borítás kellemesebb tapintású, nem „tapad” a bőrhöz vagy az ágyneműhöz, és tompítja a cső mozgásából eredő zörejeket. Használat: Húzza fel a huzatot a standard gégecsőre, a végein található gumik stabilan megtartják a helyzetét. Ügyeljen rá, hogy a huzat végig simán feküdjön a csövön, ne akadályozza a csatlakozók illeszkedését a készülékhez vagy a maszkhoz. Tisztítás: A huzatot higiéniai okokból 1-2 hetente javasolt kimosni. Használjon langyos mosogatószeres vagy kímélő mosószeres vizet, kézzel mossa át, majd hagyja levegőn teljesen megszáradni. Ne tegye szárítógépbe a zsugorodás veszélye miatt. Csereperiódus – A páciens felelőssége: Az anyag elhasználódása és a higiénia fenntartása érdekében a huzat 12 havi cseréje javasolt, vagy korábban, ha a textil elvékonyodik, vagy a rögzítői elengednek. Kompatibilitás: Univerzális, minden standard 180 cm hosszú gégecsőhöz használható. | [16 empty] | 1 db gégecső huzat |  | nem | 2 év | WM 24445; 1032907 | somno/prisma gégecső, tartós fehér gégecső |  | cpap-gegecso-huzat-kondenzviz-ellen | CPAP gégecső huzat kondenzvíz ellen ¦ Alvásterápia | Puha, cipzáras gégecső huzat standard CPAP és BiPAP csövekre. Megakadályozza a kondenzvíz lecsapódását, tompítja a dörzsölődő zajt és növeli a kényelmet. |  |  | Prismakiegészítő k;Dreamstation1 kiegészítők;Dreamstation2 kiegészítők;Somnobalance kiegészítők
| 4. | Tartozékok | 4.5. | Gégecsövek |  |  | SOMNOBALANCE GÉGECSŐ | WM 24445 | Gégecső SomnoBalance és Prisma készülékhez | Engedélyezett | Löwenstein | 12700 | nincs | 2016-10-01 |  | profi | Kiváló minőségű, rugalmas tartalék gégecső a Löwenstein terápiás készülékekhez. Biztonságos légáramlás és tartósság. | Funkció: A Löwenstein gégecső felel a terápiás levegő akadálytalan és egyenletes szállításáért a készüléktől a maszkig. A speciális belső felület kialakítása minimálisra csökkenti a légáramlási zajt és a belső ellenállást. A rugalmas anyag elnyeli a páciens éjszakai mozgását, megóvva a maszkot az elmozdulástól. Használat: Csatlakoztassa a cső egyik végét a készülék levegőkimenetéhez, a másikat pedig a maszkhoz (vagy maszkcsőhöz). Győződjön meg róla, hogy a gumírozott végek szorosan és résmentesen illeszkednek. Tisztítás: A higiénia megőrzése érdekében a gégecsövet hetente legalább egyszer javasolt alaposan kitisztítani. Használjon langyos mosogatószeres vizet, öblítse át a belsejét többször, majd tiszta vízzel fejezze be az öblítést. Függesztve (pl. az ajtóra vagy zuhanyrózsára akasztva) hagyja levegőn teljesen megszáradni. Fontos: Csak teljesen száraz csővel indítsa el a készüléket! Csereperiódus – A páciens felelőssége: A gégecső gyárilag a készülék tartozéka. A biztonságos terápia érdekében a gégecső évenkénti cseréje indokolt lehet. » Mikor cserélje korábban? Ha a cső fala kireped, a csatlakozóvégek kilazulnak, vagy ha a belső felületén elszíneződést, lerakódást észlel, amit tisztítással nem lehet eltávolítani. Kompatibilitás: Löwenstein SomnoBalance, és a Prisma sorozat (SMART, Prisma SMART Plus, 20A, 25S, 30ST, CR) és egyéb standard csatlakozóval ellátott készülékek. | [16 empty] | 1 db gégecső |  | nem | 2 év | G100; LMT 31920-1110; LMT 31785; WM 27420/s | gégecső huzat, fehér és fekete prisma, somnobalance |  | lowenstein-somnobalance-prisma-gegecso | Löwenstein Prisma és SomnoBalance gégecső ¦ Alvásterápia | Gyári, kiváló minőségű Löwenstein gégecső Prisma és SomnoBalance terápiás készülékekhez. Standard 22 mm-es csatlakozás a tartós és biztonságos légáramlásért. |  |  | Prisma kiegészítők;Somnobalance kiegészítők
| 4. | Tartozékok | 4.5. | Gégecsövek |  |  | DREAMSTATION GÉGECSŐ | PR15 | DreamStation gégecső | Engedélyezett | Philips | 12700 | nincs | 2017-08-01 |  | nincs | Vékonyított kivitelű (15 mm), rendkívül könnyű és hajlékony gégecső. Eredeti Philips kiegészítő a DreamStation készülékekhez. | Funkció: A Philips PR15 gégecső a modern alvásdiagnosztika elvárásainak megfelelően vékonyabb és könnyebb a hagyományos csöveknél. Feladata a maximális mozgásszabadság biztosítása az éjszaka folyamán, csökkentve a maszkra nehezedő súlyt és húzóerőt. A vékonyabb átmérő ellenére a készülék szoftvere pontosan kompenzálja a nyomást a tökéletes terápiás hatás érdekében. Használat: Csatlakoztassa a csövet a DreamStation készülék kimenetéhez. Figyelem: A készülék menüjében állítsa be a cső átmérőjét (15 mm), ha a gép nem ismerné fel automatikusan. Ügyeljen a csatlakozók stabil illeszkedésére. Tisztítás A higiénia megőrzése érdekében a gégecsövet hetente legalább egyszer javasolt alaposan kitisztítani. Használjon langyos mosogatószeres vizet, öblítse át a belsejét többször, majd tiszta vízzel fejezze be az öblítést. Függesztve (pl. az ajtóra vagy zuhanyrózsára akasztva) hagyja levegőn teljesen megszáradni. Fontos: Csak teljesen száraz csővel indítsa el a készüléket! Csereperiódus – A páciens felelőssége: A gégecső gyárilag a készülék tartozéka. A biztonságos terápia érdekében a gégecső évenkénti cseréje indokolt lehet. » Mikor cserélje korábban? Ha a cső fala kireped, a csatlakozóvégek kilazulnak, vagy ha a belső felületén elszíneződést, lerakódást észlel, amit tisztítással nem lehet eltávolítani. Kompatibilitás: Philips DreamStation, DreamStation 2, és minden olyan készülék, amely támogatja a 15 mm-es (Slim) csőbeállítást. | [16 empty] | 1 db gégecső |  | nem | 2 év | EUX500S15; G100 | Dreamstation készülék; gégecső huzat |  | philips-dreamstation-gegecso-15mm | Philips DreamStation 15 mm vékony gégecső ¦ Alvásterápia | Eredeti Philips DreamStation vékonyított (15 mm) légzőcső. Ultrakönnyű, rugalmas kialakítás, amely minimálisra csökkenti a maszk elhúzását alvás közben. |  |  | Dreamstation1 kiegészítők;Dreamstation2 kiegészítők
| 4. | Tartozékok | 4.5. | Gégecsövek |  |  | TARTÓS GÉGECSŐ | 1032907 | gégecső tartós fehér | Engedélyezett | Philips | 12700 | nincs | 2014-12-01 |  | profi | Megerősített falú, nagy teherbírású univerzális gégecső fehér színben. Megbízható választás mindennapi használatra. | Funkció: Ez a típus a tartósságra lett optimalizálva. Feladata a biztonságos levegőszállítás mellett az, hogy ellenálljon az éjszakai gyűrődéseknek és a gyakoribb mozgatásnak. Használat: Csatlakoztassa a cső egyik végét a készülék levegőkimenetéhez, a másikat pedig a maszkhoz (vagy maszkcsőhöz). Győződjön meg róla, hogy a gumírozott végek szorosan és résmentesen illeszkednek. Tisztítás: A higiénia megőrzése érdekében a gégecsövet hetente legalább egyszer javasolt alaposan kitisztítani. Használjon langyos mosogatószeres vizet, öblítse át a belsejét többször, majd tiszta vízzel fejezze be az öblítést. Függesztve (pl. az ajtóra vagy zuhanyrózsára akasztva) hagyja levegőn teljesen megszáradni. Fontos: Csak teljesen száraz csővel indítsa el a készüléket! Csereperiódus – A páciens felelőssége: A gégecső gyárilag a készülék tartozéka. A biztonságos terápia érdekében a gégecső évenkénti cseréje indokolt lehet. » Mikor cserélje korábban? Ha a cső fala kireped, a csatlakozóvégek kilazulnak, vagy ha a belső felületén elszíneződést, lerakódást észlel, amit tisztítással nem lehet eltávolítani. Kompatibilitás: Univerzális, minden standard 22 mm-es csatlakozóval rendelkező CPAP/BiPAP készülékhez. | [16 empty] | 1 db gégecső |  | nem | 2 év | WM 29928; WM 29652; 1147018-01; WM 29680; WM 24445; G100; WM 24469; WM 31615; WM 29794 | gégecső huzat, fehér és fekete prisma, somnobalance |  | philips-tartos-gegecso-feher-22mm | Tartós fehér CPAP gégecső 22 mm standard ¦ Alvásterápia | Megerősített falú, tartós fehér 22 mm-es univerzális CPAP gégecső. Megbízható és törésbiztos légáramlás minden standard CPAP és BiPAP készülékhez. |  |  | Régebbi Philips modellek tartozékai
| 4. | Tartozékok | 4.5. | Gégecsövek |  |  | CSŐ TARTÓS | ? 622038 | Tartós cső szürke | Letiltott | Philips |  |  | 2010-12-16 |  | nincs | [20 empty] | nem | 2 év |  |  |  | philips-tartos-gegecso-szurke | Philips tartós szürke gégecső alkatrész ¦ Alvásterápia | Klasszikus tartós szürke CPAP gégecső (kifutott típus). Fedezze fel univerzális, törésbiztos fehér gégecsöveinket vagy fűthető cső alternatíváinkat! |  |  | #N/A
| 4. | Tartozékok | 4.5. | Gégecsövek |  |  | FŰTHETŐ DREAMSTATION GÉGECSŐ | HT15 | DreamStation fűthető gégecső | Engedélyezett | Philips | 25400 | nincs | 2020-01-01 |  | profi | Integrált elektromos csatlakozóval ellátott prémium gégecső, amely kizárólag a DreamStation fűtött párásítóval együtt használva biztosít kondenzvíz-mentes, állandó hőmérsékletű terápiát. | Funkció: A Philips DreamStation fűthető gégecső a párásítóval kiegészített terápia elengedhetetlen eszköze. Feladata, hogy a készülék és a maszk közötti úton végig melegen tartsa a nedvesített levegőt, megakadályozva a vízcseppek kicsapódását (kondenzációt). Ezáltal megszünteti a maszkba jutó víz okozta kényelmetlenséget és a "szörcsögő" hangokat. Használat: A cső speciális, érintkezőkkel ellátott végét csatlakoztassa a DreamStation készülék elektromos fogadóaljzatához. Ügyeljen rá, hogy a csatlakozó száraz legyen, és pontosan illeszkedjen. A készülék automatikusan felismeri a csövet, és lehetővé teszi a hőmérséklet beállítását a menürendszerben. Tisztítás: A tisztítás során különös figyelmet kell fordítani az elektromos csatlakozókra! A cső belsejét langyos mosogatószeres vízzel öblítse át, de az elektromos érintkezőket ne merítse vízbe, és ügyeljen rá, hogy használat előtt az egész alkatrész – különösen a csatlakozó rész – teljesen száraz legyen. Csereperiódus – A páciens felelőssége: A gégecső gyárilag a készülék tartozéka. A biztonságos terápia érdekében a gégecső évenkénti cseréje indokolt lehet. » Mikor cserélje korábban? Ha a cső fala kireped, a csatlakozóvégek kilazulnak, ha a fűtőszál hibát jelez a készüléken, vagy ha a belső felületén elszíneződést, lerakódást észlel, amit tisztítással nem lehet eltávolítani. Kompatibilitás: Kizárólag Philips DreamStation készülékekhez. | [16 empty] | 1 db gégecső |  | nem | 2 év | EUX500S15; EUXH | Dreamstation készülék; Dreamstation párásító |  | philips-dreamstation-futheto-gegecso-ht15 | Philips DreamStation fűthető gégecső HT15 ¦ Alvásterápia | Gyári fűthető gégecső Philips DreamStation párásítóhoz. Megelőzi a kondenzvíz lecsapódását a csőben, állandó kellemes terápiás hőmérsékletet biztosítva. |  |  | Dreamstation1 kiegészítők;Dreamstation2 kiegészítők
| 4. | Tartozékok | 4.5. | Gégecsövek |  |  | FŰTHETŐ PRISMAHYBERNITE | WM 29607 | PrismaHYBERNITE fűthető gégecső ??? |  | Löwenstein |  | nincs |  |  | nincs | Integrált elektromos csatlakozóval ellátott prémium gégecső, amely kizárólag a PrismaAqua fűtött párásítóval együtt használva biztosít kondenzvíz-mentes, állandó hőmérsékletű terápiát. | Funkció: A fűthető gégecső a legmagasabb szintű komfortot nyújtja párásító használata mellett. Feladata, hogy a készüléktől a maszkig melegen tartsa a levegőt, így télen vagy hűvös hálószobában is megakadályozza a víz kicsapódását. Biztosítja, hogy a páciens torkát ne irritálja a hideg levegő, és a párásítás hatékonysága maximális maradjon. Használat: A cső elektromos csatlakozóval ellátott végét illessze a készülék párásítójának kimenetéhez (figyeljen az érintkezők pontos irányára). A gép automatikusan felismeri a fűthető csövet, és lehetővé teszi a hőmérséklet finomhangolását a menüben. Tisztítás: Tisztítása megegyezik a standard csövekével, de fokozottan ügyeljen rá, hogy az elektromos csatlakozó rész a használat előtt teljesen száraz legyen! Soha ne merítse vízbe a csatlakozóvéget, csak folyó vízzel öblítse a cső belsejét. Csereperiódus – A páciens felelőssége: A gégecső gyárilag a készülék tartozéka. A biztonságos terápia érdekében a gégecső évenkénti cseréje indokolt lehet. » Mikor cserélje korábban? Ha a cső fala kireped, a csatlakozóvégek kilazulnak, ha a fűtőszál hibát jelez a készüléken, vagy ha a belső felületén elszíneződést, lerakódást észlel, amit tisztítással nem lehet eltávolítani. Kompatibilitás: Kizárólag Löwenstein Prisma készülékekhez. | [16 empty] | 1 db gégecső |  | nem | 2 év | LMT 31920-1110; LMT 31785; WM 29490; WM 29680 | prisma fehér/fekete készülék, és fehér/fekete párásítü |  | lowenstein-prisma-hybernite-futheto-gegecso | Löwenstein prismaHYBERNITE fűthető gégecső ¦ Alvásterápia | Gyári fűthető légzőcső Löwenstein PrismaAQUA párásítóhoz. Teljes védelem a csőben lévő vízcsepp-képződés ellen, tökéletes éjszakai alvási komfort. |  |  | #N/A
#N/A
| 4. | Tartozékok | 4.6. | Párásítók tartozékai |  |  | VÍZKAMRA PRISMAAQUA | WM 29682 | prismaAQUA vízkamra | Engedélyezett | Löwenstein | 13970 | nincs | 2023-01-01 |  | nincs | Prémium kialakítású, átlátszó víztartály a Prisma készülékcsalád párásító egységéhez. Egyszerű kezelhetőség és maximális higiénia. | Funkció: A Löwenstein prismaAQUA vízkamra a Prisma készülékek párásítási rendszerének központi eleme. Feladata a víz tárolása és a levegő optimális nedvesítése. Az átlátszó fal lehetővé teszi a vízszint könnyű ellenőrzését, a speciális forma pedig garantálja a cseppmentes működést és a könnyű tisztíthatóságot. Használat: A tartályt a készülék elejéből gombnyomással tudja kioldani. Töltse fel desztillált vízzel a jelzésig, majd pattintsa vissza a helyére. Ügyeljen rá, hogy a tartály megfelelően illeszkedjen, különben a készülék hibaüzenetet adhat vagy szivároghat. Tisztítás: A tartályt naponta ürítse ki és öblítse ki. Hetente végezzen alapos tisztítást langyos mosogatószeres vízzel. A vízkő megelőzése érdekében kizárólag desztillált víz használata javasolt, vízkőtelenítés céljából enyhe ecetes oldatos áztatás és tisztítás lehet indokolt. Csereperiódus – A páciens felelőssége: Az optimális higiénia érdekében a vízkamra évenkénti cseréje javasolt. » Mikor cserélje korábban? Elszíneződés, repedés, a tömítőgyűrű sérülése vagy makacs lerakódások esetén az alkatrészt ki kell cserélni a biztonságos terápia érdekében. Kompatibilitás: Löwenstein prismaAQUA párásítóhoz. | [23 empty] | lowenstein-prismaaqua-vizkamra-tartaly | Löwenstein prismaAQUA vízkamra tartály ¦ Alvásterápia | Gyári átlátszó vízkamra (víztartály) Löwenstein prismaAQUA párásító egységhez. Könnyen nyitható, egyszerűen tisztítható és maximálisan higiénikus. |  |  | Prisma Aqua kiegészítők
| 4. | Tartozékok | 4.6. | Párásítók tartozékai |  |  | PÁRÁSÍTÓ TARTOZÉK SOMNOAQUA | WM 24414 | SOMNOaqua párásító dugó | Engedélyezett | Löwenstein | 5730 | nincs | 2015-07-01 |  | nincs | Tartalék záródugó a párásító tartály egyszerű feltöltéséhez és biztonságos lezárásához. A SOMNOaqua párásító egység eredeti kiegészítője. | Funkció: A SOMNOaqua párásító dugó a víztartály feltöltő nyílásának hermetikus lezárásáért felel. Feladata, hogy megakadályozza a terápiás nyomás elszökését a rendszerből, illetve meggátolja a víz véletlen kifolyását a tartályból. A megfelelően záródó dugó elengedhetetlen a stabil CPAP nyomás fenntartásához és a párásítás hatékonyságához. Használat: A tartály feltöltése után illessze a dugót a nyílásba, és határozott mozdulattal nyomja a helyére. Győződjön meg róla, hogy az alkatrész teljesen és egyenletesen illeszkedik, nem maradt rés a peremnél. A tiszta és ép felület garantálja a légmentes záródást. Tisztítás: A higiénia megőrzése érdekében a dugót hetente legalább egyszer javasolt megtisztítani. Használjon langyos mosogatószeres vizet, alaposan mossa át, majd öblítse le tiszta vízzel. Hagyja levegőn megszáradni. Kerülje az agresszív vegyszereket, mert azok károsíthatják az alkatrész anyagát és rugalmasságát. Csereperiódus – A páciens felelőssége: A biztonságos használat és a higiénia érdekében a dugó évenkénti cseréje indokolt lehet. » Mikor cserélje korábban? Ha a dugó anyaga megkeményedik, elszíneződik, vagy ha a behelyezés után levegőszivárgást észlel a nyílásnál, az alkatrész cseréje azonnal szükségessé válik. Kompatibilitás: Kizárólag a Löwenstein SOMNOaqua párásító készülékhez használható. | [16 empty] | 1 db párásító dugó |  | nem | 2 év | WM 24403 | Somnoaqua párásító |  | lowenstein-somnoaqua-parasito-dugo | Löwenstein SOMNOaqua párásító záródugó ¦ Alvásterápia | Eredeti szilikon záródugó Löwenstein SOMNOaqua párásító tartályhoz. Biztosítja a víztartály cseppmentes zárását és egyszerű feltöltését mindennap. |  |  | Somnobalance kiegészítők
| 4. | Tartozékok | 4.6. | Párásítók tartozékai |  |  | PÁRÁSÍTÓ GUMI SOMNOAQUA | WM 1145/15 | SOMNoaqua párásító gumi | Engedélyezett | Löwenstein | 4064 | nincs | 2015-07-01 |  | nincs | Precíz illeszkedést biztosító tartalék tömítőgyűrű a víztartály és a készülék közötti légmentes kapcsolatért. A SOMNOaqua párásító egység eredeti kiegészítője. | Funkció: A SOMNOaqua párásító gumi a párásító egység központi tömítőeleme. Feladata a víztartály és a készülékház közötti résmentes összeköttetés biztosítása, megakadályozva a terápiás levegő szivárgását. A minőségi alapanyag garantálja, hogy a párásító rendszerben a nyomás állandó maradjon, így biztosítva a terápia folytonosságát és a nyálkahártya megfelelő védelmét. Használat: Helyezze a gumitömítést a párásító fedelébe vagy a kijelölt csatlakozási pontra. Ügyeljen rá, hogy a gumi gyűrődésmentesen, a teljes kerület mentén pontosan illeszkedik. A behelyezésnél törekedjen a szimmetriára, hogy a tartály lezárásakor a gumi minden ponton egyenletesen feküdjön fel. Tisztítás: A higiénia és a rugalmasság megőrzése érdekében a gumit hetente legalább egyszer vegye ki és mossa el langyos mosogatószeres vízben. Alaposan öblítse le, és hagyja levegőn megszáradni. Ne tegye ki közvetlen hőnek (pl. radiátor), mert az az anyag kiszáradásához és repedezéséhez vezethet. Csereperiódus – A páciens felelőssége: Az anyag tartóssága és a higiénia miatt a tömítőgumi évenkénti cseréje javasolt. » Mikor cserélje korábban? Amennyiben a gumi megnyúlik, látható repedések jelennek meg rajta, elszíneződik, vagy ha a párásító használata közben „sziszegő” hangot (levegőszivárgást) hall a tartály környékéről. Kompatibilitás: Kizárólag a Löwenstein SOMNOaqua párásító készülékhez használható. | [16 empty] | 1 db párásító gumi |  | nem | 2 év | WM 24403 | Somnoaqua párásító |  | lowenstein-somnoaqua-tomitogyuru-gumi | Löwenstein SOMNOaqua tömítőgyűrű gumi ¦ Alvásterápia | Gyári tartalék tömítőgyűrű Löwenstein SOMNOaqua párásítóhoz. Légmentes és szivárgásmentes illeszkedést garantál a víztartály és a készülék között. |  |  | #N/A
| 4. | Tartozékok | 4.6. | Párásítók tartozékai |  |  | VÍZKAMRA DREAMSTATION | 1120670 | DreamStation párásító vízkamra | Engedélyezett | Philips | 15240 | nincs | 2022-01-01 |  | nincs | [25 empty] | philips-dreamstation-parasito-vizkamra | Philips DreamStation párásító vízkamra ¦ Alvásterápia | Eredeti kivehető vízkamra (párásító tartály) Philips DreamStation 1 CPAP gépekhez. Könnyű utántöltés, biztonságos tisztíthatóság és higiénikus alvás. |  |  | #N/A
| 4. | Tartozékok | 4.6. | Párásítók tartozékai |  |  | PÁRÁSODÁS MENTESÍTŐ | WM 27589 | Wilasilent párásodás-mentesítő | Engedélyezett | Löwenstein | 12700 | nincs | 2025-01-01 |  | nincs | Speciális Löwenstein zaj- és páralecsapódás-csökkentő kiegészítő egység. Megbízhatóan minimalizálja a légáramlási zajokat és segít megelőzni a nem kívánt kondenzvíz-képződést a terápiás rendszerben az éjszaka folyamán. | Funkció: A Löwenstein Wilasilent egy speciális, közbeiktatható tartozékegység, amely kettős feladatot lát el a terápiás körben: egyrészt hatékony akusztikai tompítóként működik (csökkenti a légáramlásból és a készülékből érkező zörejeket a maszk felé), másrészt belső lamellás felépítése révén segít pufferelni és mérsékelni a hőmérséklet-különbségből fakadó hirtelen páralecsapódást (kondenzációt). Használatával a terápia halkabbá és kiegyensúlyozottabbá válik. Használat: Illessze az egységet a terápiás csőrendszerbe a gyártói útmutatás szerint (a készülék/párásító kimenete és a gégecső közé, vagy a gégecső és a maszkcső közé). Ügyeljen arra, hogy a csatlakozók szorosan, résmentesen zárjanak, elkerülve a nyomásveszteséget és a szivárgást. Tisztítás és karbantartás: Hetente legalább egyszer tisztítsa meg langyos, semleges hatású mosogatószeres vízzel. Alaposan öblítse át folyó vízzel, majd hagyja szobahőmérsékleten, függőleges helyzetben teljesen megszáradni. Kizárólag teljesen száraz állapotban helyezze vissza a rendszerbe. Ne tegye mosogatógépbe, és ne érje közvetlen hősugárzás (pl. fűtőtest). Csereperiódus – A páciens felelőssége: A megfelelő higiénia és hatékonyság fenntartása érdekében az egység évenkénti cseréje javasolt. » Mikor cserélje korábban? Ha a ház anyaga megreped, a csatlakozócsonkok kilazulnak, vagy ha a belsejében eltávolíthatatlan lerakódás, elszíneződés képződik. Kompatibilitás: Szabványos 22 mm-es csatlakozásának köszönhetően kompatibilis a Löwenstein (és Weinmann) alvásterápiás rendszerekkel, valamint a standard átmérőjű CPAP/BiPAP gégecsövekkel. | [23 empty] | lowenstein-wilasilent-parasodas-mentesito | Löwenstein Wilasilent párásodás-mentesítő ¦ Alvásterápia | Löwenstein Wilasilent párásodás-mentesítő kiegészítő egység. Megbízhatóan csökkenti a nem kívánt páralecsapódást a terápiás rendszerben az éjszaka során. |  |  | #N/A
| 4. | Tartozékok | 4.6. | Párásítók tartozékai |  |  | ONE SYSTEM | 1099590 | System One párásító vízkamra | Letiltott | Philips | 13335 | nincs | 2017-01-01 |  | profi | [25 empty] | philips-system-one-parasito-vizkamra | Philips System One párásító vízkamra ¦ Alvásterápia | Kifutott Philips System One (REMstar) fűtött párásító vízkamra tartály. Megbízható gyári alkatrészellátás a korábbi generációs készülékek fenntartásához. |  |  | #N/A
| 4. | Tartozékok | 4.6. | Párásítók tartozékai |  |  | VÍZKAMRA REMSTAR | 1003757 | Remstar M fűtött pár. vízkamra | Letiltott | Philips | 12700 | nincs | 2010-12-16 |  |  | Kifutott termék. Eredeti vízkamra tartály a korábbi Philips REMstar M sorozatú fűthető párásítóhoz. A víztartály gyártása megszűnt, de a készülékhez tartozó pollenszűrők és gégecsövek továbbra is elérhetők kínálatunkban. | [24 empty] | philips-remstar-m-parasito-vizkamra | Philips Remstar M párásító vízkamra ¦ Alvásterápia | Kifutott Philips REMstar M fűtött párásító vízkamra tartály. Ismerje meg az új generációs készülékeket és az elérhető szűrőket meglévő gépéhez! |  |  | #N/A
#N/A
| 4. | Tartozékok | 4.7. | Tápegységek |  |  | DC PRISMA | WM 24469 | prisma DC adapter (12/24V) | Engedélyezett | Löwenstein | 64770 | nincs | 2016-12-01 |  | profi | Speciális autós/kamionos adapter, amely lehetővé teszi a Prisma készülékek használatát utazás közben is. 12V és 24V rendszerrel is kompatibilis. | Funkció: A prisma DC adapter feladata, hogy biztonságos és stabil tápellátást biztosítson a Löwenstein Prisma készülékek számára gépjárművek (autó, lakóautó, kamion, hajó) akkumulátoráról. Lehetővé teszi, hogy a páciens az otthonától távol, utazás közben se kényszerüljön a terápia megszakítására. Az adapter intelligens védelmi funkciókkal rendelkezik a feszültségingadozások ellen. Használat: Csatlakoztassa az adaptert a jármű szivargyújtó aljzatához, a másik végét pedig a készülék tápbemenetéhez. Ügyeljen rá, hogy a csatlakozó pontosan és stabilan illeszkedjen az aljzatba. Karbantartás: Tartsa az adaptert szárazon és portól mentesen. Használat után ne tekerje szorosan a kábel köré a vezetéket, mert a belső törések elkerülése érdekében a kábelnek természetes ívben kell állnia. Tisztítása csak száraz vagy enyhén nedves (nem vizes!) törlőkendővel történhet, áramtalanított állapotban. Csereperiódus – A páciens felelőssége: Bár a tápegységek nem rendelkeznek fix csereperiódussal, a biztonság érdekében évente javasolt a kábel és a csatlakozók alapos átvizsgálása. » Mikor cserélje azonnal? Ha a kábel külső szigetelése megsérült, a csatlakozófej lötyög vagy elszíneződött, illetve ha a készülék tápellátása bizonytalanná válik (ki-be kapcsol). Sérült kábellel a készüléket használni életveszélyes és tilos! Kompatibilitás: Löwenstein Prisma sorozatú készülékekhez (SMART, 20A, 25ST, CR) | [23 empty] | lowenstein-prisma-dc-autos-adapter-12v-24v | Löwenstein prisma 12V/24V DC autós adapter ¦ Alvásterápia | Eredeti Löwenstein DC adapter autós és kamionos használathoz (12V/24V). Lehetővé teszi a Prisma CPAP készülékek biztonságos üzemeltetését utazás közben. |  |  | Prisma kiegészítők
| 4. | Tartozékok | 4.7. | Tápegységek |  |  | A PRISMA | WM 29657 | prisma20A tápegység | Engedélyezett | Löwenstein | 41910 | nincs | 2018-12-01 |  | nincs | Eredeti hálózati tápegység a Prisma készülékcsaládhoz. Stabil és biztonságos energiaellátás mindennapi használatra. | Funkció: A prisma20A tápegység a fali konnektorból érkező váltóáramot alakítja át a készülék számára szükséges stabil egyenárammá. Feladata a folyamatos, zavarmentes működés biztosítása egész éjszaka. Az eredeti gyári alkatrész garantálja a készülék elektronikus védelmét és a hosszú élettartamot. Használat: Csatlakoztassa a hálózati tápkábelt a tápegységhez, majd a tápegység kimeneti csatlakozóját a készülékhez. Különösen ügyeljen a csatlakozófej belsejében található érzékeny tüskére; a csatlakozót óvatosan, merőlegesen illessze a helyére, hogy elkerülje a tüske elhajlását vagy törését. Végül a hálózati villásdugót csatlakoztassa a fali aljzatba. Javasoljuk, hogy a tápegységet és a kábeleket hagyja folyamatosan összeszerelt állapotban, a csatlakozókat csak utazás vagy áthelyezés esetén húzza ki, ezzel is óvva az érintkezők épségét a felesleges mechanikai igénybevételtől. Ügyeljen rá, hogy minden csatlakozó ütközésig a helyére kerüljön és stabilan illeszkedik. A tápegységet jól szellőző helyen tárolja használat közben, ne takarja le ágyneművel vagy ruházattal! Karbantartás: Tartsa az adaptert szárazon és portól mentesen. Utazás előtt ne tekerje szorosan a kábel köré a vezetéket, mert a belső törések elkerülése érdekében a kábelnek természetes ívben kell állnia. Tisztítása csak száraz vagy enyhén nedves (nem vizes!) törlőkendővel történhet, áramtalanított állapotban. Csereperiódus – A páciens felelőssége: Bár a tápegységek nem rendelkeznek fix csereperiódussal, a biztonság érdekében évente javasolt a kábel és a csatlakozók alapos átvizsgálása. » Mikor cserélje azonnal? Ha a kábel külső szigetelése megsérült, a csatlakozófej lötyög vagy elszíneződött, illetve ha a készülék tápellátása bizonytalanná válik (ki-be kapcsol). Sérült kábellel a készüléket használni életveszélyes és tilos! Kompatibilitás: Löwenstein Prisma 20A, Prisma SMART, Prisma SOFT készülékekhez. | [23 empty] | lowenstein-prisma-tapegyseg-halozati-adapter | Löwenstein Prisma hálózati tápegység ¦ Alvásterápia | Gyári hálózati tápegység Löwenstein Prisma CPAP és BiPAP készülékekhez. Stabil feszültség, túlfeszültség-védelem és biztonságos éjszakai működés. |  |  | Prisma kiegészítők
| 4. | Tartozékok | 4.7. | Tápegységek |  |  | PRISMA AKKU | WM 31704 | Külső akkumulátor prismaSmart készülékhez |  | Löwenstein | 160020 | nincs | 2026-07-01 |  | nincs | Eredeti gyári Löwenstein külső akkumulátor (prismaBATTERY) prismaSMART és Prisma sorozatú CPAP készülékekhez. Teljes függetlenséget biztosít a hálózati áramtól utazás, kempingezés vagy áramkimaradás esetén. Rendelésre elérhető termék. | Funkció és terápiás függetlenség: A gyári Löwenstein prismaBATTERY nagyteljesítményű lítium-ion külső akkumulátor egység, amelyet kifejezetten a Prisma készülékcsalád mobilitásának növelésére fejlesztettek ki. Lehetővé teszi a biztonságos, folyamatos alvásterápiát olyan helyzetekben is, ahol nem áll rendelkezésre fali konnektor: utazáskor, repülőgépen, kempingezés, vitorlázás vagy váratlan otthoni áramszünet idején. Működés és üzemidő: Az akkumulátor a beállított terápiás nyomástól és a kiegészítők használatától függően biztosítja az éjszakai üzemidőt. (Fontos tudnivaló: az üzemidő maximalizálása érdekében akkumulátoros használat közben javasolt a fűtött párásító és fűthető gégecső kikapcsolása vagy csökkentett fokozaton történő üzemeltetése). Használat és töltés: A csomag tartalmazza a készülékhez és a töltéshez szükséges csatlakozó kábeleket. Az akkumulátor állapotjelző LED-ekkel van felszerelve, amelyek mutatják az aktuális töltöttségi szintet. A gép hálózatra kötésekor szünetmentes tápként (UPS funkció) is megvédi a terápiát az éjszakai áramkimaradásoktól. Rendelési információ: Egyedi megrendelésre beszerezhető prémium tartozék. A szállítási határidőről ügyfélszolgálatunk ad tájékoztatást a megrendelés beérkezését követően. Kompatibilitás: Löwenstein Prisma készülékcsalád: prismaSMART, prismaSMART Plus, prismaSOFT, prisma20A, valamint Prisma BiPAP modellek. | [23 empty] | lowenstein-prismasmart-kulso-akkumulator-wm31704 | Löwenstein prismaSMART akkumulátor WM31704 ¦ Alvásterápia | Gyári Löwenstein prismaBATTERY külső akkumulátor prismaSMART CPAP készülékekhez. Terápiás biztonság és áramfüggetlenség utazáshoz. Rendelje meg online! |  |  | #N/A
| 4. | Tartozékok | 4.7. | Tápegységek |  |  | PHILIPS TÁPEGYSÉG | 1118499 | Dreamstation 80W táp | Engedélyezett | Philips | 27940 | nincs | 2019-07-01 |  |  | Eredeti gyári 80W-os hálózati tápegység Philips DreamStation 1 CPAP és BiPAP készülékekhez. Megbízható és stabil áramellátás fűtött párásítóval és fűthető csővel történő üzemeltetés esetén is. | Funkció: A 80 wattos hálózati tápegység a Philips DreamStation készülékek megbízható, folyamatos áramellátását biztosítja. A megnövelt, 80W-os teljesítménykapacitás elengedhetetlen a beépített fűtött párásító és a fűthető gégecső egyidejű, biztonságos és stabil működtetéséhez feszültségingadozás nélkül. Használat: Csatlakoztassa a tápegység kimeneti dugóját a DreamStation készülék hátoldalán található tápaljzathoz, majd a hálózati tápkábellel csatlakoztassa a fali 100–240 V-os konnektorhoz. Nemzetközi utazás során a készülék univerzális bemeneti feszültsége révén adapterdugóval külföldön is használható. Karbantartás: Óvja a tápegységet a nedvességtől, párától és közvetlen hőtől. Tisztítása kizárólag áramtalanított állapotban, száraz vagy enyhén nedves mikroszálas kendővel végezhető. Csereperiódus – A páciens felelőssége: A tápegység tartós használatra készült. Cseréje akkor indokolt, ha a kábel megtört, a szigetelés megsérült, vagy a tápegység nem biztosít stabil tápellátást a gépnek. Kompatibilitás: Philips DreamStation 1 sorozatú automata CPAP és BiPAP készülékek (fűtött párásítóval és fűtött gégecsővel vagy anélkül). | [23 empty] | philips-dreamstation-80w-tapegyseg | Philips DreamStation 80W hálózati tápegység ¦ Alvásterápia | Gyári Philips DreamStation 80W-os hálózati tápegység CPAP és BiPAP készülékekhez. Stabil feszültség, fűtött párásító támogatás és megbízható működés. |  |  | #N/A
| 4. | Tartozékok | 4.7. | Tápegységek |  |  | PHILIPS TÁPEGYSÉG | 1120746 | Dreamstation szivargyújtós? |  | Philips | 12700 | nincs | 2016-01-01 |  |  | Eredeti Philips 12V-os DC szivargyújtó adapter kábel DreamStation készülékekhez. Lehetővé teszi a biztonságos terápiát autóban, lakóautóban vagy hajón utazás közben. | Funkció: A speciális, árnyékolt 12 voltos DC kábel lehetővé teszi, hogy a páciens utazás, kempingezés vagy nyaralás közben közvetlenül gépjárműve szivargyújtó aljzatáról (12V DC) vagy különálló akkumulátorról üzemeltesse CPAP gépét hálózati áramforrás hiányában is. Használat: Csatlakoztassa a kábelt a jármű 12V-os szivargyújtó aljzatába, a másik végét pedig a DreamStation gép tápbemenetébe. Akkumulátorkímélési okokból utazás közbeni használatnál javasolt a fűtött párásító és a fűthető cső fűtési funkciójának kikapcsolása vagy alacsonyabb fokozaton történő üzemeltetése. Karbantartás és biztonság: Mindig győződjön meg róla, hogy a szivargyújtó csatlakozója szorosan és tisztán illeszkedik az aljzatba. Ne használja a kábelt, ha a vezeték megtört vagy a csatlakozófej túlmelegszik. Kompatibilitás: Philips Respironics DreamStation 1 sorozat CPAP és BiPAP terápiás készülékei. | [23 empty] | philips-dreamstation-12v-szivargyujto-adapter | Philips DreamStation 12V szivargyújtós táp ¦ Alvásterápia | Gyári Philips DreamStation 12V szivargyújtó kábel és DC adapter. Biztonságos CPAP terápia utazás közben autóban, lakóautóban és hajón. Rendelje meg! |  |  | #N/A
| 4. | Tartozékok | 4.7. | Tápegységek |  |  | TÁPEGYSÉG SOMNOBALANCE | WM 24480 | SOMNObalance tápegység | Engedélyezett | Löwenstein | 35052 | nincs | 2018-12-01 |  | profi | Eredeti gyári hálózati adapter a SOMNObalance és SOMNOsoft készülékekhez. Megbízható energiaellátás a stabil terápiához. | Funkció: Ez a tápegység kifejezetten a SOMNO-sorozat elektronikai igényeihez lett kalibrálva. Feladata a készülék és a csatlakoztatott párásító (SOMNOaqua) egyidejű, biztonságos energiaellátása. Az integrált túlfeszültség-védelem óvja a készülék precíziós motorját a hálózati ingadozásoktól. Használat: Csatlakoztassa a hálózati tápkábelt a tápegységhez, majd a tápegység kimeneti csatlakozóját a készülékhez. Különösen ügyeljen a csatlakozófej belsejében található érzékeny tüskére; a csatlakozót óvatosan, merőlegesen illessze a helyére, hogy elkerülje a tüske elhajlását vagy törését. Végül a hálózati villásdugót csatlakoztassa a fali aljzatba. Javasoljuk, hogy a tápegységet és a kábeleket hagyja folyamatosan összeszerelt állapotban, a csatlakozókat csak utazás vagy áthelyezés esetén húzza ki, ezzel is óvva az érintkezők épségét a felesleges mechanikai igénybevételtől. Ügyeljen rá, hogy minden csatlakozó ütközésig a helyére kerüljön és stabilan illeszkedik. A tápegységet jól szellőző helyen tárolja használat közben, ne takarja le ágyneművel vagy ruházattal! Karbantartás: Tartsa az adaptert szárazon és portól mentesen. Utazás előtt ne tekerje szorosan a kábel köré a vezetéket, mert a belső törések elkerülése érdekében a kábelnek természetes ívben kell állnia. Tisztítása csak száraz vagy enyhén nedves (nem vizes!) törlőkendővel történhet, áramtalanított állapotban. Csereperiódus – A páciens felelőssége: Bár a tápegységek nem rendelkeznek fix csereperiódussal, a biztonság érdekében évente javasolt a kábel és a csatlakozók alapos átvizsgálása. » Mikor cserélje azonnal? Ha a kábel külső szigetelése megsérült, a csatlakozófej lötyög vagy elszíneződött, illetve ha a készülék tápellátása bizonytalanná válik (ki-be kapcsol). Sérült kábellel a készüléket használni életveszélyes és tilos! Kompatibilitás: Löwenstein SOMNObalance készülékhez. | [23 empty] | lowenstein-somnobalance-tapegyseg-adapter | Löwenstein SomnoBalance hálózati tápegység ¦ Alvásterápia | Eredeti hálózati adapter a klasszikus Löwenstein SomnoBalance és SomnoSoft gépekhez. Folyamatos alkatrészellátás a meglévő készülék zavartalan működéséért. |  |  | Somnobalance kiegészítők
| 4. | Tartozékok | 4.7. | Tápegységek |  |  | REMSTAR TÁPEGYSÉG | 1091399 | Remstar tápegység | Engedélyezett | Philips | 23622 | nincs | 2019-10-01 |  |  | Eredeti hálózati tápegység a klasszikus Philips REMstar és System One CPAP készülékekhez. Folyamatos gyári alkatrészellátás és megbízható energiaellátás régebbi típusokhoz. | Funkció: Eredeti gyári külső hálózati tápegység a korábbi generációs, szürke és fekete „kocka” formájú Philips Respironics REMstar és System One terápiás készülékekhez. Biztosítja az egyenletes feszültséget és védi a készülék belső elektronikáját a hálózati ingadozásokkal szemben. Használat: Csatlakoztassa a tápegységet a készülék hátulján lévő hálózati bemenethez, majd a tápkábelt dugja a standard fali aljzatba. Ideális pótalkatrész az eredeti tápegység elvesztése, sérülése vagy meghibásodása esetén. Karbantartás: Tartsa száraz, jól szellőző helyen; használat közben ne takarja le ruhával vagy ágyneművel a megfelelő hőelvezetés érdekében. Kompatibilitás: Philips Respironics System One (50-es és 60-as sorozat), valamint a korábbi REMstar CPAP és BiPAP készülékek. | [23 empty] | philips-remstar-system-one-tapegyseg | Philips REMstar System One tápegység ¦ Alvásterápia | Eredeti gyári hálózati tápegység Philips REMstar és System One CPAP készülékekhez. Megbízható feszültség és alkatrész-utánpótlás korábbi típusokhoz. |  |  | #N/A
| 4. | Tartozékok | 4.7. | Tápegységek |  |  | REMSTAR SZIVARGYÚJTÓS | 1097568 | Remstar szivargyújtós tápegység | Engedélyezett | Philips | 19050 | nincs | 2014-01-01 |  |  | 12V-os szivargyújtós autós adapter kábel a klasszikus Philips REMstar és System One sorozathoz. Ideális választás utazáshoz, kempingezéshez és járműves használathoz. | Funkció: Árnyékolt 12 voltos DC tápkábel, amely lehetővé teszi a régebbi Philips REMstar és System One gépek működtetését személyautó, lakóautó vagy kishajó 12V-os szivargyújtó aljzatáról, hálózati áramtól függetlenül. Használat: Dugja be a szivargyújtó dugót a jármű 12V-os aljzatába, a DC csatlakozót pedig a terápiás készülék bemenetébe. Javasoljuk, hogy az autó akkumulátorának védelme érdekében párásító nélkül vagy hideg párásítási módban használja a készüléket. Biztonsági előírások: Kizárólag 12V-os egyenáramú rendszerekkel használható (24V-os teherautó-rendszerhez feszültségátalakító szükséges). A csatlakozófejben beépített biztosíték védi a gép elektronikáját. Kompatibilitás: Philips Respironics REMstar sorozat, System One és M-Series terápiás készülékek. | [23 empty] | philips-remstar-system-one-szivargyujto-tap | Philips REMstar 12V szivargyújtós tápegység ¦ Alvásterápia | Gyári 12V DC szivargyújtó adapter Philips REMstar és System One gépekhez. Gondtalan alvásterápia utazáskor autóban és lakókocsiban régebbi típusokhoz is. |  |  | #N/A
| 4. | Tartozékok | 4.7. | Tápegységek |  |  | OS 12V | 1012975 | 12V-os tápkábel BiPAP Pro 2 típusú készülékhez | Engedélyezett | Philips | 48387 | nincs | 2010-12-16 |  | profi | Egyenáramú (DC) csatlakozókábel, amely lehetővé teszi a BiPAP Pro 2 készülék használatát 12V-os külső áramforrásról. | Funkció: Ez a kábel lehetővé teszi a klasszikus Philips Respironics BiPAP Pro 2 készülékek működtetését külső akkumulátorról vagy járműszivargyújtóról. Feladata az egyszerű, közvetlen összeköttetés biztosítása a gép és az áramforrás között, támogatva a páciens mobilitását. Használat: Győződjön meg róla, hogy az áramforrás (pl. autó akkumulátora) feszültsége stabilan 12V. Csatlakoztassa a kábelt, ügyelve arra, hogy a csatlakozófej szorosan illeszkedik a gép hátulján lévő bemenethez. Kompatibilitás: Kizárólag a Philips Respironics BiPAP Pro 2 és kompatibilis M-sorozatú készülékekhez. | [28 empty] | #N/A
| 4. | Tartozékok | 4.7. | Tápegységek |  |  | AS ADAPTER | 210004847 | Adapter AS100A készülékhez | Engedélyezett |  | 19050 | nincs | 2023-01-01 |  |  | Speciális hálózati adapter az AS100A típusú terápiás készülékekhez. Stabil tápellátás és elektronikus védelem. | Funkció: Az AS100A adapter feladata a készülék specifikus feszültség- és áramerősség-igényének kiszolgálása. Biztosítja a csendes és egyenletes motorfutást, elkerülve a feszültségingadozásból eredő újraindulásokat. Használat: Csatlakoztassa a hálózati tápkábelt a tápegységhez, majd a tápegység kimeneti csatlakozóját a készülékhez, végül a hálózati villásdugót csatlakoztassa a fali aljzatba. Javasoljuk, hogy a tápegységet és a kábeleket hagyja folyamatosan összeszerelt állapotban, a csatlakozókat csak utazás vagy áthelyezés esetén húzza ki, ezzel is óvva az érintkezők épségét a felesleges mechanikai igénybevételtől. Ügyeljen rá, hogy minden csatlakozó ütközésig a helyére kerüljön és stabilan illeszkedik. A tápegységet jól szellőző helyen tárolja használat közben, ne takarja le ágyneművel vagy ruházattal! Karbantartás: Tartsa az adaptert szárazon és portól mentesen. Utazás előtt ne tekerje szorosan a kábel köré a vezetéket, mert a belső törések elkerülése érdekében a kábelnek természetes ívben kell állnia. Tisztítása csak száraz vagy enyhén nedves (nem vizes!) törlőkendővel történhet, áramtalanított állapotban. Csereperiódus – A páciens felelőssége: Bár a tápegységek nem rendelkeznek fix csereperiódussal, a biztonság érdekében évente javasolt a kábel és a csatlakozók alapos átvizsgálása. » Mikor cserélje azonnal? Ha a kábel külső szigetelése megsérült, a csatlakozófej lötyög vagy elszíneződött, illetve ha a készülék tápellátása bizonytalanná válik (ki-be kapcsol). Sérült kábellel a készüléket használni életveszélyes és tilos! Kompatibilitás: Kizárólag AS100A készülékhez. | [23 empty] | aeonmed-as100a-cpap-adapter-tapegyseg | Aeonmed AS100A CPAP hálózati adapter ¦ Alvásterápia | Gyári hálózati tápegység és adapter Aeonmed AS100A Auto CPAP készülékhez. Stabil 24V-os feszültség és megbízható éjszakai energiaellátás. Rendelje meg! |  |  | #N/A
| 4. | Tartozékok | 4.7. | Tápegységek |  |  | KÁBEL CSATLAKOZÓ | WM 31615 | Csatlakozó kábel (Prisma) | Engedélyezett | Löwenstein | 12700 | nincs | 2022-08-01 |  |  | Eredeti Löwenstein Prisma DC összekötő csatlakozókábel (WM 31615). Biztonságos és stabil egyenáramú tápellátást biztosít a külső akkumulátor vagy a 12V/24V-os autós adapter és a Prisma terápiás készülék között. | Funkció és felhasználás: A Löwenstein WM 31615 gyári csatlakozókábel a Prisma alvásterápiás készülékek megbízható külső egyenáramú tápellátásához szükséges kiegészítő. Segítségével a terápiavezérlő készülék biztonságosan összeköthető a külső Prisma akkumulátorcsomaggal vagy a 12V/24V-os járműadapterrel (szivargyújtós tápkábellel). Ideális pótalkatrészként elveszett vagy mechanikailag sérült eredeti kábel pótlására, illetve mobil és utazás közbeni használathoz. Kialakítás és biztonság: • Pontos illeszkedés: A gyári csatlakozófejek szilárd, stabil kontaktust nyújtanak, megakadályozva a véletlenszerű kicsúszást, a kontakthibákat és az éjszakai tápkimaradást. • Védelem: A robusztus, törésgátlóval ellátott burkolat védi a belső ereket a megtöréstől és a zárlattól még gyakori hordozás vagy elcsomagolás esetén is.Kezelés és ápolás: • Csatlakoztatás előtt ellenőrizze, hogy a kábel és a csatlakozók épek, por- és száraz állapotúak. • Tisztítása kizárólag a készülékről és az áramforrásról leválasztott állapotban, enyhén nedves, majd száraz mikroszálas kendővel végezhető. Folyadékba meríteni tilos! • A kábelt tároláskor lazán hajtogassa össze, kerülje a túl szoros megtörést vagy megcsomózást. Kompatibilitás: Löwenstein Prisma alvásterápiás termékcsaládhoz (pl. prisma SOFT, prisma SMART, prisma20A, prisma25S, prisma30ST, prisma CR). | [23 empty] | lowenstein-prisma-halozati-csatlakozo-kabel | Löwenstein Prisma hálózati csatlakozó kábel ¦ Alvásterápia | Szabványos hálózati tápkábel Löwenstein Prisma tápegységekhez. Biztonságos és tartós elektromos csatlakozás a CPAP készülék napi áramellátásához. |  |  | Prisma kiegészítők;
| 4. | Tartozékok | 4.7. | Tápegységek |  |  | SUPPLY POWER | 1091399 | Power Supply (80 Watt) | Engedélyezett | Philips | 23620 | nincs | 2019-10-01 | [32 empty] | #N/A
#N/A
| 4. | Tartozékok | 4.8. | Egyéb tartozékok |  |  | ORRSPRAY REVENTIL | rev001 | Reventil orrspray | Engedélyezett |  | 3600 | nincs | 2016-03-30 |  | profi | Természetes hatóanyagú (Ectoin®) orrspray, amely védi és hidratálja az orrnyálkahártyát. Kifejezetten javasolt CPAP terápiát alkalmazó pácienseknek. | Funkció: A Reventil orrspray egy innovatív megoldás a CPAP terápia során gyakran jelentkező orrszárazság és orrdugulás enyhítésére. Feladata a gyulladt orrnyálkahártya regenerálása és egy védőréteg kialakítása, amely megköti a vizet, így hosszan tartó hidratálást biztosít. Segít megelőzni a sebek kialakulását és könnyebbé teszi a légzést a maszk használata közben, növelve a páciens komfortérzetét. Használat: Alkalmazza naponta 1-2 alkalommal (vagy orvosa utasítása szerint) mindkét orrnyílásba, lehetőleg a CPAP maszk felhelyezése előtt 15-20 perccel. A fújás után tartsa a fejét függőlegesen. Az orrspray tartósítószer-mentes, így hosszú távon is biztonságosan használható. Tisztítás: A higiénia megőrzése érdekében minden használat után törölje le a fúvókát egy tiszta, száraz papírzsebkendővel, majd helyezze vissza a védőkupakot. Az orrspray-t higiéniai okokból csak egy személy használhatja! Csereperiódus – A páciens felelőssége: A felbontott terméket a csomagoláson jelzett időn belül (általában 6 hónap) fel kell használni. » Mikor cserélje korábban? Ne használja a terméket a lejárati időn túl, vagy ha a folyadék zavarossá válik. Kompatibilitás: Bármilyen típusú (orr- vagy arcmaszkos) CPAP/BiLevel terápia mellett alkalmazható. | [23 empty] | reventil-orrspray-ectoin-20ml | Reventil orrspray 20 ml Ectoinnal ¦ Alvásterápia | Természetes Reventil orrspray Ectoinnal CPAP terápia mellé és allergiára. Védi a nyálkahártyát, enyhíti a dugulást hozzászokás nélkül. Rendelje meg! |  |  | #N/A
| 4. | Tartozékok | 4.8. | Egyéb tartozékok |  |  | SD SOMNO | WM 29794 | Somno SD-kártya | Engedélyezett | Löwenstein | 3810 | nincs | 2018-01-01 |  | profi | Speciálisan konfigurált adathordozó a terápiás adatok (használati idő, AHI, nyomásértékek) rögzítésére. | Funkció: Az SD kártya a készülék „memóriája”. Feladata, hogy rögzítse az éjszakai terápia minden fontos paraméterét, amit a kezelőorvos egy speciális szoftver segítségével elemezni tud. Ez az adatsor elengedhetetlen a terápia hatékonyságának ellenőrzéséhez és a készülék beállításainak finomhangolásához. Használat: A kártyát kikapcsolt állapotban helyezze a készülék erre kijelölt nyílásába. Ügyeljen rá, hogy a kártya merőlegesen és akadálymentesen illeszkedik a foglalatba (ne erőltesse!). A kártyát csak akkor vegye ki, ha az orvosi kontrollra viszi az adatokat. Tisztítás: Az SD kártyát vízzel vagy tisztítószerrel érinteni szigorúan tilos! Ha poros, száraz, antisztatikus kendővel törölje le. Ügyeljen rá, hogy a fém érintkezőkhöz ne érjen kézzel, és tartsa távol erős mágneses terektől. Csereperiódus – A páciens felelőssége: A kártyát nem kell rutinszerűen cserélni, de a fizikai épségéért a páciens felel. » Mikor cserélje? Ha a kártya fizikailag megrepedt. Amennyiben a készülék „Kártyahiba” üzenetet küld, vagy a szakorvos nem tudta beolvasni az adatokat, vegye fel a kapcsolatot a Szaküzlettel, a készülék szervizes átvizsgáltatása céljából. Kompatibilitás: Löwenstein készülékekhez. | [20 empty] | LMT 31785; LMT 31920-1110; WM 27420/s | prisma fehér/fekete, somnobalance |  | lowenstein-prisma-somnobalance-sd-kartya | Löwenstein SD-kártya Prisma és Somno gépekhez ¦ Alvásterápia | Gyári Löwenstein SD-kártya Prisma és Somnobalance készülékekhez. Terápiás adatok pontos rögzítése és biztonságos mentése orvosi kiértékeléshez. |  |  | Prisma kiegészítők;Somnobalance kiegészítők
| 4. | Tartozékok | 4.8. | Egyéb tartozékok |  |  | MEMÓRIA SD | 1063859-01 | SD memória kártya 1 db | Engedélyezett | Philips | 3810 | nincs | 2012-06-01 |  | nincs | Speciálisan konfigurált adathordozó a terápiás adatok (használati idő, AHI, nyomásértékek) rögzítésére. | Funkció: Az SD kártya a készülék „memóriája”. Feladata, hogy rögzítse az éjszakai terápia minden fontos paraméterét, amit a kezelőorvos egy speciális szoftver segítségével elemezni tud. Ez az adatsor elengedhetetlen a terápia hatékonyságának ellenőrzéséhez és a készülék beállításainak finomhangolásához. Használat: A kártyát kikapcsolt állapotban helyezze a készülék erre kijelölt nyílásába. Ügyeljen rá, hogy a kártya merőlegesen és akadálymentesen illeszkedik a foglalatba (ne erőltesse!). A kártyát csak akkor vegye ki, ha az orvosi kontrollra viszi az adatokat. Tisztítás: Az SD kártyát vízzel vagy tisztítószerrel érinteni szigorúan tilos! Ha poros, száraz, antisztatikus kendővel törölje le. Ügyeljen rá, hogy a fém érintkezőkhöz ne érjen kézzel, és tartsa távol erős mágneses terektől. Csereperiódus – A páciens felelőssége: A kártyát nem kell rutinszerűen cserélni, de a fizikai épségéért a páciens felel. » Mikor cserélje? Ha a kártya fizikailag megrepedt. Amennyiben a készülék „Kártyahiba” üzenetet küld, vagy a szakorvos nem tudta beolvasni az adatokat, vegye fel a kapcsolatot a Szaküzlettel, a készülék szervizes átvizsgáltatása céljából. Kompatibilitás: Löwenstein készülékekhez. | [23 empty] | philips-cpap-bipap-sd-memoriakartya | Philips SD memóriakártya CPAP készülékekhez ¦ Alvásterápia | Univerzális SD memóriakártya Philips DreamStation, System One és REMstar gépekhez. Rögzítse megbízhatóan alvásterápiás adatait az orvosi kontrollhoz! |  |  | #N/A
| 4. | Tartozékok | 4.8. | Egyéb tartozékok |  |  | OS 1001956 12 V | 1001956 | 12 V-os szivargyújtós tápkábel |  | Philips | 12700 | nincs | 2010-12-16 |  | házi | [30 empty] | #N/A
| 4. | Tartozékok | 4.8. | Egyéb tartozékok |  |  | OS 109756812 V | 1097568 | 12 V-os szivargyújtós táp- kábel S60-as készülékhez |  | Philips | 19050 | nincs | 2014-01-01 |  | nincs | [30 empty] | #N/A
| 4. | Tartozékok | 4.8. | Egyéb tartozékok |  |  | OS 1120746 12 V | 1120746 | 12 V-os tápkábel Dreamstation auto cpap készülékhez |  | Philips | 12700 | nincs | 2016-01-01 |  | nincs | [30 empty] | #N/A
#N/A
| 4. | Tartozékok | 4.9 | Egyéb tartozékok |  |  | KNOB UI | 1064787 | Ui Knob | Engedélyezett | Philips | 3239 | nincs | 2016-06-01 |  | nincs | Tartalék navigációs gomb a Philips Respironics készülékek menürendszerének kezeléséhez. | Funkció: Ez a mechanikus kezelőgomb a készülék vezérlésének központi eleme. Feladata a menüpontok közötti navigáció és a beállítások jóváhagyása (tekerés és benyomás). Segítségével a páciens könnyedén ellenőrizheti a napi adatokat vagy módosíthatja a kényelmi funkciókat (pl. párásítás intenzitása). Használat: Helyezze a gombot a készülék előlapján található tengelyre, és óvatosan nyomja a helyére, amíg stabilan nem illeszkedik. A kezelés során kerülje a túlzott erőkifejtést, a gombnak könnyedén, akadásmentesen kell forognia. Ellenkező esetben inkább kérje a Szaküzlet és a szerviz segítségét. Kompatibilitás: Régebbi Philips Respironics (pl. System One, Remstar M-Series) típusú készülékekhez. | [23 empty] | philips-system-one-kezelogomb-ui-knob | Philips System One kezelőgomb (UI knob) ¦ Alvásterápia | Gyári vezérlőgomb (UI knob forgótárcsa) Philips System One és REMstar készülékekhez. Egyszerű csere, hibátlan menükezelés meglévő CPAP gépéhez. |  |  | #N/A
| 4. | Tartozékok | 4.9 | Egyéb tartozékok |  |  | KNOB UI | 1099581 | UI Knob | Engedélyezett | Philips | 1524 | nincs | 2013-08-06 |  | nincs | Tartalék navigációs gomb a Philips Respironics készülékek menürendszerének kezeléséhez. | Funkció: Ez a mechanikus kezelőgomb a készülék vezérlésének központi eleme. Feladata a menüpontok közötti navigáció és a beállítások jóváhagyása (tekerés és benyomás). Segítségével a páciens könnyedén ellenőrizheti a napi adatokat vagy módosíthatja a kényelmi funkciókat (pl. párásítás intenzitása). Használat: Helyezze a gombot a készülék előlapján található tengelyre, és óvatosan nyomja a helyére, amíg stabilan nem illeszkedik. A kezelés során kerülje a túlzott erőkifejtést, a gombnak könnyedén, akadásmentesen kell forognia. Ellenkező esetben inkább kérje a Szaküzlet és a szerviz segítségét. Kompatibilitás: Régebbi Philips Respironics (pl. System One, Remstar M-Series) típusú készülékekhez. | [23 empty] | philips-system-one-kezelogomb-ui-knob | Philips System One kezelőgomb (UI knob) ¦ Alvásterápia | Gyári vezérlőgomb (UI knob forgótárcsa) Philips System One és REMstar készülékekhez. Egyszerű csere, hibátlan menükezelés meglévő CPAP gépéhez. |  |  | #N/A
#N/A
| 5. | Horkolásgátló szájbetét |  |  |  |  | A „EBBEN |  | „Ebben a kategóriában nincsenek termékek.” | Letiltott | [6 empty] | Speciális orvostechnikai eszköz a horkolás és az enyhe alvási apnoe kezelésére. A termék forgalmazása jelenleg szünetel, alternatív megoldások keresése folyamatban van. | Hogyan működik a horkolásgátló szájbetét? A mandibuláris előrehelyező eszköz (szájbetét) egy kényelmes, éjszaka viselhető segédeszköz, amely az alsó állkapocs gyengéd stabilizálásával tágítja a felső légutakat. Feladata, hogy megakadályozza a lágyszövetek elzáródását és vibrációját, így szüntetve meg a horkolást és segítve a zavartalan levegővételt. Miért szünetel a forgalmazás? Számunkra a pácienseink biztonsága és kényelme az elsődleges. Csak olyan eszközt szeretnénk kínálni, amely pontosan illeszkedik, tartós, és hosszú távon is kényelmes viseletet biztosít. Jelenleg több nemzetközi gyártó termékét is teszteljük, hogy megtaláljuk azt az alternatívát, amely ár-érték arányban és szakmai megbízhatóságban is a legjobb választás Önnek. Tanácsunk a várakozási időre Bár a szájbetét kiváló megoldás az egyszerű horkolásra, fontos tudni, hogy a horkolás hátterében esetenként komolyabb légzészavar is állhat. Konzultáljon szakértővel: Ha horkolása mellett nappali fáradtságot is tapasztal, javasoljuk, hogy keressen fel egy alvásszakértőt. Ismerje meg a lehetőségeit: Bár sokan tartanak tőle, érdemes tudni, hogy a modern alvásterápia „arany standardja” továbbra is a CPAP terápia, amely súlyosabb esetekben a leghatékonyabb orvosi megoldás. Amint van fejlemény az új szájbetétek érkezésével kapcsolatban, azonnal tájékoztatjuk látogatóinkat. Köszönjük türelmét és bizalmát! | [22 empty] | van (word) |  |  |  | bemutató film |  | #N/A
| 6. | Otthoni lélegeztetés | 6.1 |  |  |  | A „EBBEN |  | „Ebben a kategóriában nincsenek termékek.” | [37 empty] | #N/A
|  |  | 6.2 |  |  |  | A „EBBEN |  | „Ebben a kategóriában nincsenek termékek.” | [37 empty] | #N/A
| 7. | Fényterápiás eszköz |  |  |  |  | ELITE LITEBOOK | LB-2000 | LiteBook Elite | [37 empty] | #N/A
| 8. | Kiadványok |  |  |  |  | A „EBBEN |  | „Ebben a kategóriában nincsenek termékek.” |  |  | 25400 | nincs |  |  | profi | [30 empty] | #N/A
#N/A
#N/A

## Kiegészítő_Mátrix
Főtermék Cikkszáma (Pl. a maszké) | Főtermék Neve (Ezt az Excel fogja kitölteni!) | Kiegészítő Cikkszáma (Pl. a pánté) | Kiegészítő Neve (Ezt az Excel fogja kitölteni!) | Gyűjtő kategória neve (Pl. „DreamStation kiegészítők”) | Figyelmeztető kiegészítés | Egyedi tipp szöveg az összes kiegészítőre (az adott főtermék hosszú leírásának végére másold be, csináld meg a linket!)
LMT 31785-1110 | prisma SMART auto cpap (fekete) | WM 29928 | Szivacsszűrő Prisma készülékhez 1csomag/2db | Prisma kiegészítők |  | Tippünk: Készülékéhez a rendszeres karbantartáshoz szükséges összes tartozékot (szűrők, gégecsövek, tápegységek) megtalálja a [Prisma kiegészítők] gyűjtőoldalunkon. Gondoskodjon időben a fogyóeszközök cseréjéről a higiénikus és hatékony terápia érdekében!
LMT 31785-1110 | prisma SMART auto cpap (fekete) | WM 29652 | Pollenszűrő Prisma készülékhez 12db | Prisma kiegészítők |  | Tippünk: Készülékéhez a rendszeres karbantartáshoz szükséges összes tartozékot (szűrők, gégecsövek, tápegységek) megtalálja a [Prisma kiegészítők] gyűjtőoldalunkon. Gondoskodjon időben a fogyóeszközök cseréjéről a higiénikus és hatékony terápia érdekében!
LMT 31785-1110 | prisma SMART auto cpap (fekete) | 1147018-01 | Baktériumszűrő | Prisma kiegészítők;Dreamstation1 kiegészítők;Dreamstation2 kiegészítők;Somnobalance kiegészítők;Régebbi Philips modellek tartozékai |  | Tippünk: Készülékéhez a rendszeres karbantartáshoz szükséges összes tartozékot (szűrők, gégecsövek, tápegységek) megtalálja a [Prisma kiegészítők] gyűjtőoldalunkon. Gondoskodjon időben a fogyóeszközök cseréjéről a higiénikus és hatékony terápia érdekében!
LMT 31785-1110 | prisma SMART auto cpap (fekete) | WM 29680 | Prisma Aqua párásító fekete | Prisma kiegészítők |  | Tippünk: Készülékéhez a rendszeres karbantartáshoz szükséges összes tartozékot (szűrők, gégecsövek, tápegységek) megtalálja a [Prisma kiegészítők] gyűjtőoldalunkon. Gondoskodjon időben a fogyóeszközök cseréjéről a higiénikus és hatékony terápia érdekében!
LMT 31785-1110 | prisma SMART auto cpap (fekete) | WM 24445 | Gégecső SomnoBalance és Prisma készülékhez | Prisma kiegészítők;Somnobalance kiegészítők |  | Tippünk: Készülékéhez a rendszeres karbantartáshoz szükséges összes tartozékot (szűrők, gégecsövek, tápegységek) megtalálja a [Prisma kiegészítők] gyűjtőoldalunkon. Gondoskodjon időben a fogyóeszközök cseréjéről a higiénikus és hatékony terápia érdekében!
LMT 31785-1110 | prisma SMART auto cpap (fekete) | G100 | Gégecső huzat | Prismakiegészítő k;Dreamstation1 kiegészítők;Dreamstation2 kiegészítők;Somnobalance kiegészítők |  | Tippünk: Készülékéhez a rendszeres karbantartáshoz szükséges összes tartozékot (szűrők, gégecsövek, tápegységek) megtalálja a [Prisma kiegészítők] gyűjtőoldalunkon. Gondoskodjon időben a fogyóeszközök cseréjéről a higiénikus és hatékony terápia érdekében!
LMT 31785-1110 | prisma SMART auto cpap (fekete) | WM 24469 | prisma DC adapter (12/24V) | Prisma kiegészítők |  | Tippünk: Készülékéhez a rendszeres karbantartáshoz szükséges összes tartozékot (szűrők, gégecsövek, tápegységek) megtalálja a [Prisma kiegészítők] gyűjtőoldalunkon. Gondoskodjon időben a fogyóeszközök cseréjéről a higiénikus és hatékony terápia érdekében!
LMT 31785-1110 | prisma SMART auto cpap (fekete) | WM 31615 | Csatlakozó kábel (Prisma) | Prisma kiegészítők; |  | Tippünk: Készülékéhez a rendszeres karbantartáshoz szükséges összes tartozékot (szűrők, gégecsövek, tápegységek) megtalálja a [Prisma kiegészítők] gyűjtőoldalunkon. Gondoskodjon időben a fogyóeszközök cseréjéről a higiénikus és hatékony terápia érdekében!
LMT 31785-1110 | prisma SMART auto cpap (fekete) | WM 29794 | Somno SD-kártya | Prisma kiegészítők;Somnobalance kiegészítők |  | Tippünk: Készülékéhez a rendszeres karbantartáshoz szükséges összes tartozékot (szűrők, gégecsövek, tápegységek) megtalálja a [Prisma kiegészítők] gyűjtőoldalunkon. Gondoskodjon időben a fogyóeszközök cseréjéről a higiénikus és hatékony terápia érdekében!
LMT 31920-1110 | prisma SMART plus auto cpap (fehér) | WM 29928 | Szivacsszűrő Prisma készülékhez 1csomag/2db | Prisma kiegészítők; |  | Tippünk: Készülékéhez a rendszeres karbantartáshoz szükséges összes tartozékot (szűrők, gégecsövek, tápegységek) megtalálja a [Prisma kiegészítők] gyűjtőoldalunkon. Gondoskodjon időben a fogyóeszközök cseréjéről a higiénikus és hatékony terápia érdekében!
LMT 31920-1110 | prisma SMART plus auto cpap (fehér) | WM 29652 | Pollenszűrő Prisma készülékhez 12db | Prisma kiegészítők; |  | Tippünk: Készülékéhez a rendszeres karbantartáshoz szükséges összes tartozékot (szűrők, gégecsövek, tápegységek) megtalálja a [Prisma kiegészítők] gyűjtőoldalunkon. Gondoskodjon időben a fogyóeszközök cseréjéről a higiénikus és hatékony terápia érdekében!
LMT 31920-1110 | prisma SMART plus auto cpap (fehér) | 1147018-01 | Baktériumszűrő | Prisma fekete kiegészítők;Prisma fehér kiegészítők;Dreamstation1 kiegészítők;Dreamstation2 kiegészítők;Somnobalance kiegészítők;Régebbi Philips modellek tartozékai |  | Tippünk: Készülékéhez a rendszeres karbantartáshoz szükséges összes tartozékot (szűrők, gégecsövek, tápegységek) megtalálja a [Prisma kiegészítők] gyűjtőoldalunkon. Gondoskodjon időben a fogyóeszközök cseréjéről a higiénikus és hatékony terápia érdekében!
LMT 31920-1110 | prisma SMART plus auto cpap (fehér) | WM 29490 | Prisma Aqua párásító fehér | Prisma kiegészítők |  | Tippünk: Készülékéhez a rendszeres karbantartáshoz szükséges összes tartozékot (szűrők, gégecsövek, tápegységek) megtalálja a [Prisma kiegészítők] gyűjtőoldalunkon. Gondoskodjon időben a fogyóeszközök cseréjéről a higiénikus és hatékony terápia érdekében!
LMT 31920-1110 | prisma SMART plus auto cpap (fehér) | WM 24445 | Gégecső SomnoBalance és Prisma készülékhez | Prisma kiegészítők;Somnobalance kiegészítők |  | Tippünk: Készülékéhez a rendszeres karbantartáshoz szükséges összes tartozékot (szűrők, gégecsövek, tápegységek) megtalálja a [Prisma kiegészítők] gyűjtőoldalunkon. Gondoskodjon időben a fogyóeszközök cseréjéről a higiénikus és hatékony terápia érdekében!
LMT 31920-1110 | prisma SMART plus auto cpap (fehér) | G100 | Gégecső huzat | Prisma kiegészítők;Dreamstation1 kiegészítők;Dreamstation2 kiegészítők;Somnobalance kiegészítők |  | Tippünk: Készülékéhez a rendszeres karbantartáshoz szükséges összes tartozékot (szűrők, gégecsövek, tápegységek) megtalálja a [Prisma kiegészítők] gyűjtőoldalunkon. Gondoskodjon időben a fogyóeszközök cseréjéről a higiénikus és hatékony terápia érdekében!
LMT 31920-1110 | prisma SMART plus auto cpap (fehér) | WM 24469 | prisma DC adapter (12/24V) | Prisma kiegészítők; |  | Tippünk: Készülékéhez a rendszeres karbantartáshoz szükséges összes tartozékot (szűrők, gégecsövek, tápegységek) megtalálja a [Prisma kiegészítők] gyűjtőoldalunkon. Gondoskodjon időben a fogyóeszközök cseréjéről a higiénikus és hatékony terápia érdekében!
LMT 31920-1110 | prisma SMART plus auto cpap (fehér) | WM 31615 | Csatlakozó kábel (Prisma) | Prisma kiegészítők; |  | Tippünk: Készülékéhez a rendszeres karbantartáshoz szükséges összes tartozékot (szűrők, gégecsövek, tápegységek) megtalálja a [Prisma kiegészítők] gyűjtőoldalunkon. Gondoskodjon időben a fogyóeszközök cseréjéről a higiénikus és hatékony terápia érdekében!
LMT 31920-1110 | prisma SMART plus auto cpap (fehér) | WM 29794 | Somno SD-kártya | Prisma kiegészítők;Somnobalance kiegészítők |  | Tippünk: Készülékéhez a rendszeres karbantartáshoz szükséges összes tartozékot (szűrők, gégecsövek, tápegységek) megtalálja a [Prisma kiegészítők] gyűjtőoldalunkon. Gondoskodjon időben a fogyóeszközök cseréjéről a higiénikus és hatékony terápia érdekében!
WM 29600-1 | Prisma A20 auto cpap | WM 29928 | Szivacsszűrő Prisma készülékhez 1csomag/2db | Prisma kiegészítők |  | Tippünk: Készülékéhez a rendszeres karbantartáshoz szükséges összes tartozékot (szűrők, gégecsövek, tápegységek) megtalálja a [Prisma kiegészítők] gyűjtőoldalunkon. Gondoskodjon időben a fogyóeszközök cseréjéről a higiénikus és hatékony terápia érdekében!
WM 29600-1 | Prisma A20 auto cpap | WM 29652 | Pollenszűrő Prisma készülékhez 12db | Prisma kiegészítők |  | Tippünk: Készülékéhez a rendszeres karbantartáshoz szükséges összes tartozékot (szűrők, gégecsövek, tápegységek) megtalálja a [Prisma kiegészítők] gyűjtőoldalunkon. Gondoskodjon időben a fogyóeszközök cseréjéről a higiénikus és hatékony terápia érdekében!
WM 29600-1 | Prisma A20 auto cpap | 1147018-01 | Baktériumszűrő | Prisma kiegészítők;Dreamstation1 kiegészítők;Dreamstation2 kiegészítők;Somnobalance kiegészítők;Régebbi Philips modellek tartozékai |  | Tippünk: Készülékéhez a rendszeres karbantartáshoz szükséges összes tartozékot (szűrők, gégecsövek, tápegységek) megtalálja a [Prisma kiegészítők] gyűjtőoldalunkon. Gondoskodjon időben a fogyóeszközök cseréjéről a higiénikus és hatékony terápia érdekében!
WM 29600-1 | Prisma A20 auto cpap | WM 29680 | Prisma Aqua párásító fekete | Prisma kiegészítők |  | Tippünk: Készülékéhez a rendszeres karbantartáshoz szükséges összes tartozékot (szűrők, gégecsövek, tápegységek) megtalálja a [Prisma kiegészítők] gyűjtőoldalunkon. Gondoskodjon időben a fogyóeszközök cseréjéről a higiénikus és hatékony terápia érdekében!
WM 29600-1 | Prisma A20 auto cpap | WM 24445 | Gégecső SomnoBalance és Prisma készülékhez | Prisma kiegészítők;Somnobalance kiegészítők |  | Tippünk: Készülékéhez a rendszeres karbantartáshoz szükséges összes tartozékot (szűrők, gégecsövek, tápegységek) megtalálja a [Prisma kiegészítők] gyűjtőoldalunkon. Gondoskodjon időben a fogyóeszközök cseréjéről a higiénikus és hatékony terápia érdekében!
WM 29600-1 | Prisma A20 auto cpap | G100 | Gégecső huzat | Prisma kiegészítők;Dreamstation1 kiegészítők;Dreamstation2 kiegészítők;Somnobalance kiegészítők |  | Tippünk: Készülékéhez a rendszeres karbantartáshoz szükséges összes tartozékot (szűrők, gégecsövek, tápegységek) megtalálja a [Prisma kiegészítők] gyűjtőoldalunkon. Gondoskodjon időben a fogyóeszközök cseréjéről a higiénikus és hatékony terápia érdekében!
WM 29600-1 | Prisma A20 auto cpap | WM 24469 | prisma DC adapter (12/24V) | Prisma kiegészítők |  | Tippünk: Készülékéhez a rendszeres karbantartáshoz szükséges összes tartozékot (szűrők, gégecsövek, tápegységek) megtalálja a [Prisma kiegészítők] gyűjtőoldalunkon. Gondoskodjon időben a fogyóeszközök cseréjéről a higiénikus és hatékony terápia érdekében!
WM 29600-1 | Prisma A20 auto cpap | WM 29657 | prisma20A tápegység | Prisma kiegészítők |  | Tippünk: Készülékéhez a rendszeres karbantartáshoz szükséges összes tartozékot (szűrők, gégecsövek, tápegységek) megtalálja a [Prisma kiegészítők] gyűjtőoldalunkon. Gondoskodjon időben a fogyóeszközök cseréjéről a higiénikus és hatékony terápia érdekében!
WM 29600-1 | Prisma A20 auto cpap | WM 31615 | Csatlakozó kábel (Prisma) | Prisma kiegészítők |  | Tippünk: Készülékéhez a rendszeres karbantartáshoz szükséges összes tartozékot (szűrők, gégecsövek, tápegységek) megtalálja a [Prisma kiegészítők] gyűjtőoldalunkon. Gondoskodjon időben a fogyóeszközök cseréjéről a higiénikus és hatékony terápia érdekében!
EUX500S15 | DreamStation auto cpap | 1122446 | Szivacsszűrő DreamStation 1 készülékhez 1db | Dreamstation1 kiegészítők |  | Tippünk: A DreamStation (1. széria) optimális működéséhez és a higiénikus terápiához javasoljuk a szűrők rendszeres cseréjét és a tartozékok karbantartását. Az összes kompatibilis kiegészítőt (szűrők, gégecsövek, párásító alkatrészek) megtalálja a [DreamStation 1 kiegészítők] oldalunkon!
EUX500S15 | DreamStation auto cpap | 1122519 | Pollenszűrő Dreamstation 1 készülékhez 1cs/6db | Dreamstation1 kiegészítők |  | Tippünk: A DreamStation (1. széria) optimális működéséhez és a higiénikus terápiához javasoljuk a szűrők rendszeres cseréjét és a tartozékok karbantartását. Az összes kompatibilis kiegészítőt (szűrők, gégecsövek, párásító alkatrészek) megtalálja a [DreamStation 1 kiegészítők] oldalunkon!
EUX500S15 | DreamStation auto cpap | 1147018-01 | Baktériumszűrő | Prisma kiegészítők;Dreamstation1 kiegészítők;Dreamstation2 kiegészítők;Somnobalance kiegészítők;Régebbi Philips modellek tartozékai |  | Tippünk: A DreamStation (1. széria) optimális működéséhez és a higiénikus terápiához javasoljuk a szűrők rendszeres cseréjét és a tartozékok karbantartását. Az összes kompatibilis kiegészítőt (szűrők, gégecsövek, párásító alkatrészek) megtalálja a [DreamStation 1 kiegészítők] oldalunkon!
EUX500S15 | DreamStation auto cpap | EUXH | DreamStation fűthető párásító EUXH | Dreamstation1 kiegészítők |  | Tippünk: A DreamStation (1. széria) optimális működéséhez és a higiénikus terápiához javasoljuk a szűrők rendszeres cseréjét és a tartozékok karbantartását. Az összes kompatibilis kiegészítőt (szűrők, gégecsövek, párásító alkatrészek) megtalálja a [DreamStation 1 kiegészítők] oldalunkon!
EUX500S15 | DreamStation auto cpap | PR15 | DreamStation gégecső | Dreamstation1 kiegészítők;Dreamstation2 kiegészítők |  | Tippünk: A DreamStation (1. széria) optimális működéséhez és a higiénikus terápiához javasoljuk a szűrők rendszeres cseréjét és a tartozékok karbantartását. Az összes kompatibilis kiegészítőt (szűrők, gégecsövek, párásító alkatrészek) megtalálja a [DreamStation 1 kiegészítők] oldalunkon!
EUX500S15 | DreamStation auto cpap | G100 | Gégecső huzat | Prisma kiegészítők;Dreamstation1 kiegészítők;Dreamstation2 kiegészítők;Somnobalance kiegészítők |  | Tippünk: A DreamStation (1. széria) optimális működéséhez és a higiénikus terápiához javasoljuk a szűrők rendszeres cseréjét és a tartozékok karbantartását. Az összes kompatibilis kiegészítőt (szűrők, gégecsövek, párásító alkatrészek) megtalálja a [DreamStation 1 kiegészítők] oldalunkon!
EUX500S15 | DreamStation auto cpap | HT15 | DreamStation fűthető gégecső | Dreamstation1 kiegészítők;Dreamstation2 kiegészítők |  | Tippünk: A DreamStation (1. széria) optimális működéséhez és a higiénikus terápiához javasoljuk a szűrők rendszeres cseréjét és a tartozékok karbantartását. Az összes kompatibilis kiegészítőt (szűrők, gégecsövek, párásító alkatrészek) megtalálja a [DreamStation 1 kiegészítők] oldalunkon!
EEX520H15C | DreamStation2 auto cpap | 1142587 | Szivacsszűrő DreamStation 2 készülékhez 1db | Dreamstation 2 kiegészítők |  | Tippünk: A DreamStation 2 készülék technológiájának megőrzéséhez és a biztonságos használathoz elengedhetetlen a tartozékok rendszeres frissítése. Fontos: A 2. széria szűrői eltérnek az elődmodellétől! Minden kompatibilis alkatrészt megtalál a [DreamStation 2 kiegészítők] gyűjtőoldalunkon.
EEX520H15C | DreamStation2 auto cpap | 1142831 | Pollenszűrő Dreamstation 2 készülékhez 1cs/6db | Dreamstation 2 kiegészítők |  | Tippünk: A DreamStation 2 készülék technológiájának megőrzéséhez és a biztonságos használathoz elengedhetetlen a tartozékok rendszeres frissítése. Fontos: A 2. széria szűrői eltérnek az elődmodellétől! Minden kompatibilis alkatrészt megtalál a [DreamStation 2 kiegészítők] gyűjtőoldalunkon.
EEX520H15C | DreamStation2 auto cpap | PR15 | DreamStation gégecső | Dreamstation1 kiegészítők;Dreamstation2 kiegészítők |  | Tippünk: A DreamStation 2 készülék technológiájának megőrzéséhez és a biztonságos használathoz elengedhetetlen a tartozékok rendszeres frissítése. Fontos: A 2. széria szűrői eltérnek az elődmodellétől! Minden kompatibilis alkatrészt megtalál a [DreamStation 2 kiegészítők] gyűjtőoldalunkon.
EEX520H15C | DreamStation2 auto cpap | G100 | Gégecső huzat | Prisma kiegészítők;Dreamstation1 kiegészítők;Dreamstation2 kiegészítők;Somnobalance kiegészítők |  | Tippünk: A DreamStation 2 készülék technológiájának megőrzéséhez és a biztonságos használathoz elengedhetetlen a tartozékok rendszeres frissítése. Fontos: A 2. széria szűrői eltérnek az elődmodellétől! Minden kompatibilis alkatrészt megtalál a [DreamStation 2 kiegészítők] gyűjtőoldalunkon.
EEX520H15C | DreamStation2 auto cpap | HT15 | DreamStation fűthető gégecső | Dreamstation1 kiegészítők;Dreamstation2 kiegészítők |  | Tippünk: A DreamStation 2 készülék technológiájának megőrzéséhez és a biztonságos használathoz elengedhetetlen a tartozékok rendszeres frissítése. Fontos: A 2. széria szűrői eltérnek az elődmodellétől! Minden kompatibilis alkatrészt megtalál a [DreamStation 2 kiegészítők] gyűjtőoldalunkon.
EEX520H15C | DreamStation2 auto cpap | 1147018-01 | Baktériumszűrő | Prisma kiegészítők;Dreamstation1 kiegészítők;Dreamstation2 kiegészítők;Somnobalance kiegészítők;Régebbi Philips modellek tartozékai |  | Tippünk: A DreamStation 2 készülék technológiájának megőrzéséhez és a biztonságos használathoz elengedhetetlen a tartozékok rendszeres frissítése. Fontos: A 2. széria szűrői eltérnek az elődmodellétől! Minden kompatibilis alkatrészt megtalál a [DreamStation 2 kiegészítők] gyűjtőoldalunkon.
112000205 | AeonMed AS100A auto cpap | 122014264-0 | Pollenszűrő AS100A készülékhez 12db | Aeonmed kiegészítők |  | Tippünk: Az Aeonmed készülékek megbízható működéséhez és a higiénikus terápiához javasoljuk a szűrők rendszeres cseréjét és a tartozékok karbantartását. Az összes kompatibilis kiegészítőt megtalálja az [Aeonmed kiegészítők] oldalunkon!
112000205 | AeonMed AS100A auto cpap | 122014265 | Párásító AS100A készülékhez | Aeonmed kiegészítők |  | Tippünk: Az Aeonmed készülékek megbízható működéséhez és a higiénikus terápiához javasoljuk a szűrők rendszeres cseréjét és a tartozékok karbantartását. Az összes kompatibilis kiegészítőt megtalálja az [Aeonmed kiegészítők] oldalunkon!
112000205 | AeonMed AS100A auto cpap | 210004847 | Várom a cikkszámot... | Aeonmed kiegészítők |  | Tippünk: Az Aeonmed készülékek megbízható működéséhez és a higiénikus terápiához javasoljuk a szűrők rendszeres cseréjét és a tartozékok karbantartását. Az összes kompatibilis kiegészítőt megtalálja az [Aeonmed kiegészítők] oldalunkon!
WM 29900-1 | prisma 25S auto BiPAP | WM 29928 | Szivacsszűrő Prisma készülékhez 1csomag/2db | Prisma kiegészítők |  | Tippünk: Készülékéhez a rendszeres karbantartáshoz szükséges összes tartozékot (szűrők, gégecsövek, hordtáskák, tápegységek) megtalálja a [Prisma kiegészítők] gyűjtőoldalunkon. Gondoskodjon időben a fogyóeszközök cseréjéről a higiénikus és hatékony terápia érdekében!
WM 29900-1 | prisma 25S auto BiPAP | WM 29652 | Pollenszűrő Prisma készülékhez 12db | Prisma kiegészítők |  | Tippünk: Készülékéhez a rendszeres karbantartáshoz szükséges összes tartozékot (szűrők, gégecsövek, hordtáskák, tápegységek) megtalálja a [Prisma kiegészítők] gyűjtőoldalunkon. Gondoskodjon időben a fogyóeszközök cseréjéről a higiénikus és hatékony terápia érdekében!
WM 29900-1 | prisma 25S auto BiPAP | 1147018-01 | Baktériumszűrő | Prisma kiegészítők;Dreamstation1 kiegészítők;Dreamstation2 kiegészítők;Somnobalance kiegészítők;Régebbi Philips modellek tartozékai |  | Tippünk: Készülékéhez a rendszeres karbantartáshoz szükséges összes tartozékot (szűrők, gégecsövek, hordtáskák, tápegységek) megtalálja a [Prisma kiegészítők] gyűjtőoldalunkon. Gondoskodjon időben a fogyóeszközök cseréjéről a higiénikus és hatékony terápia érdekében!
WM 29900-1 | prisma 25S auto BiPAP | WM 29680 | Prisma Aqua párásító fekete | Prisma kiegészítők |  | Tippünk: Készülékéhez a rendszeres karbantartáshoz szükséges összes tartozékot (szűrők, gégecsövek, hordtáskák, tápegységek) megtalálja a [Prisma kiegészítők] gyűjtőoldalunkon. Gondoskodjon időben a fogyóeszközök cseréjéről a higiénikus és hatékony terápia érdekében!
WM 29900-1 | prisma 25S auto BiPAP | WM 24445 | Gégecső SomnoBalance és Prisma készülékhez | Prisma kiegészítők;Somnobalance kiegészítők |  | Tippünk: Készülékéhez a rendszeres karbantartáshoz szükséges összes tartozékot (szűrők, gégecsövek, hordtáskák, tápegységek) megtalálja a [Prisma kiegészítők] gyűjtőoldalunkon. Gondoskodjon időben a fogyóeszközök cseréjéről a higiénikus és hatékony terápia érdekében!
WM 29900-1 | prisma 25S auto BiPAP | G100 | Gégecső huzat | Prisma kiegészítők;Dreamstation1 kiegészítők;Dreamstation2 kiegészítők;Somnobalance kiegészítők |  | Tippünk: Készülékéhez a rendszeres karbantartáshoz szükséges összes tartozékot (szűrők, gégecsövek, hordtáskák, tápegységek) megtalálja a [Prisma kiegészítők] gyűjtőoldalunkon. Gondoskodjon időben a fogyóeszközök cseréjéről a higiénikus és hatékony terápia érdekében!
WM 29900-1 | prisma 25S auto BiPAP | WM 24469 | prisma DC adapter (12/24V) | Prisma kiegészítők |  | Tippünk: Készülékéhez a rendszeres karbantartáshoz szükséges összes tartozékot (szűrők, gégecsövek, hordtáskák, tápegységek) megtalálja a [Prisma kiegészítők] gyűjtőoldalunkon. Gondoskodjon időben a fogyóeszközök cseréjéről a higiénikus és hatékony terápia érdekében!
WM 29900-1 | prisma 25S auto BiPAP | WM 31615 | Csatlakozó kábel (Prisma) | Prisma kiegészítők |  | Tippünk: Készülékéhez a rendszeres karbantartáshoz szükséges összes tartozékot (szűrők, gégecsövek, hordtáskák, tápegységek) megtalálja a [Prisma kiegészítők] gyűjtőoldalunkon. Gondoskodjon időben a fogyóeszközök cseréjéről a higiénikus és hatékony terápia érdekében!
WM 29900-1 | prisma 25S auto BiPAP | WM 29657 | prisma20A tápegység | Prisma kiegészítők |  | Tippünk: Készülékéhez a rendszeres karbantartáshoz szükséges összes tartozékot (szűrők, gégecsövek, hordtáskák, tápegységek) megtalálja a [Prisma kiegészítők] gyűjtőoldalunkon. Gondoskodjon időben a fogyóeszközök cseréjéről a higiénikus és hatékony terápia érdekében!
WM 29930-2 | prisma30ST | WM 29928 | Szivacsszűrő Prisma készülékhez 1csomag/2db | Prisma kiegészítők |  | Tippünk: Készülékéhez a rendszeres karbantartáshoz szükséges összes tartozékot (szűrők, gégecsövek, tápegységek) megtalálja a [Prisma kiegészítők] gyűjtőoldalunkon. Gondoskodjon időben a fogyóeszközök cseréjéről a higiénikus és hatékony terápia érdekében!
WM 29930-2 | prisma30ST | WM 29652 | Pollenszűrő Prisma készülékhez 12db | Prisma kiegészítők |  | Tippünk: Készülékéhez a rendszeres karbantartáshoz szükséges összes tartozékot (szűrők, gégecsövek, tápegységek) megtalálja a [Prisma kiegészítők] gyűjtőoldalunkon. Gondoskodjon időben a fogyóeszközök cseréjéről a higiénikus és hatékony terápia érdekében!
WM 29930-2 | prisma30ST | 1147018-01 | Baktériumszűrő | Prisma kiegészítők;Dreamstation1 kiegészítők;Dreamstation2 kiegészítők;Somnobalance kiegészítők;Régebbi Philips modellek tartozékai |  | Tippünk: Készülékéhez a rendszeres karbantartáshoz szükséges összes tartozékot (szűrők, gégecsövek, tápegységek) megtalálja a [Prisma kiegészítők] gyűjtőoldalunkon. Gondoskodjon időben a fogyóeszközök cseréjéről a higiénikus és hatékony terápia érdekében!
WM 29930-2 | prisma30ST | WM 29680 | Prisma Aqua párásító fekete | Prisma kiegészítők |  | Tippünk: Készülékéhez a rendszeres karbantartáshoz szükséges összes tartozékot (szűrők, gégecsövek, tápegységek) megtalálja a [Prisma kiegészítők] gyűjtőoldalunkon. Gondoskodjon időben a fogyóeszközök cseréjéről a higiénikus és hatékony terápia érdekében!
WM 29930-2 | prisma30ST | WM 24445 | Gégecső SomnoBalance és Prisma készülékhez | Prisma kiegészítők;Somnobalance kiegészítők |  | Tippünk: Készülékéhez a rendszeres karbantartáshoz szükséges összes tartozékot (szűrők, gégecsövek, tápegységek) megtalálja a [Prisma kiegészítők] gyűjtőoldalunkon. Gondoskodjon időben a fogyóeszközök cseréjéről a higiénikus és hatékony terápia érdekében!
WM 29930-2 | prisma30ST | G100 | Gégecső huzat | Prisma kiegészítők;Dreamstation1 kiegészítők;Dreamstation2 kiegészítők;Somnobalance kiegészítők |  | Tippünk: Készülékéhez a rendszeres karbantartáshoz szükséges összes tartozékot (szűrők, gégecsövek, tápegységek) megtalálja a [Prisma kiegészítők] gyűjtőoldalunkon. Gondoskodjon időben a fogyóeszközök cseréjéről a higiénikus és hatékony terápia érdekében!
WM 29930-2 | prisma30ST | WM 24469 | prisma DC adapter (12/24V) | Prisma kiegészítők |  | Tippünk: Készülékéhez a rendszeres karbantartáshoz szükséges összes tartozékot (szűrők, gégecsövek, tápegységek) megtalálja a [Prisma kiegészítők] gyűjtőoldalunkon. Gondoskodjon időben a fogyóeszközök cseréjéről a higiénikus és hatékony terápia érdekében!
WM 29930-2 | prisma30ST | WM 31615 | Csatlakozó kábel (Prisma) | Prisma kiegészítők |  | Tippünk: Készülékéhez a rendszeres karbantartáshoz szükséges összes tartozékot (szűrők, gégecsövek, tápegységek) megtalálja a [Prisma kiegészítők] gyűjtőoldalunkon. Gondoskodjon időben a fogyóeszközök cseréjéről a higiénikus és hatékony terápia érdekében!
WM 29930-2 | prisma30ST | WM 29657 | prisma20A tápegység | Prisma kiegészítők |  | Tippünk: Készülékéhez a rendszeres karbantartáshoz szükséges összes tartozékot (szűrők, gégecsövek, tápegységek) megtalálja a [Prisma kiegészítők] gyűjtőoldalunkon. Gondoskodjon időben a fogyóeszközök cseréjéről a higiénikus és hatékony terápia érdekében!
WM 29960-2110 | prismaCR | WM 29928 | Szivacsszűrő Prisma készülékhez 1csomag/2db | Prisma kiegészítők |  | Tippünk: Készülékéhez a rendszeres karbantartáshoz szükséges összes tartozékot (szűrők, gégecsövek, tápegységek) megtalálja a [Prisma kiegészítők] gyűjtőoldalunkon. Gondoskodjon időben a fogyóeszközök cseréjéről a higiénikus és hatékony terápia érdekében!
WM 29960-2110 | prismaCR | WM 29652 | Pollenszűrő Prisma készülékhez 12db | Prisma kiegészítők |  | Tippünk: Készülékéhez a rendszeres karbantartáshoz szükséges összes tartozékot (szűrők, gégecsövek, tápegységek) megtalálja a [Prisma kiegészítők] gyűjtőoldalunkon. Gondoskodjon időben a fogyóeszközök cseréjéről a higiénikus és hatékony terápia érdekében!
WM 29960-2110 | prismaCR | 1147018-01 | Baktériumszűrő | Prisma kiegészítők;Dreamstation1 kiegészítők;Dreamstation2 kiegészítők;Somnobalance kiegészítők;Régebbi Philips modellek tartozékai |  | Tippünk: Készülékéhez a rendszeres karbantartáshoz szükséges összes tartozékot (szűrők, gégecsövek, tápegységek) megtalálja a [Prisma kiegészítők] gyűjtőoldalunkon. Gondoskodjon időben a fogyóeszközök cseréjéről a higiénikus és hatékony terápia érdekében!
WM 29960-2110 | prismaCR | WM 29680 | Prisma Aqua párásító fekete | Prisma kiegészítők |  | Tippünk: Készülékéhez a rendszeres karbantartáshoz szükséges összes tartozékot (szűrők, gégecsövek, tápegységek) megtalálja a [Prisma kiegészítők] gyűjtőoldalunkon. Gondoskodjon időben a fogyóeszközök cseréjéről a higiénikus és hatékony terápia érdekében!
WM 29960-2110 | prismaCR | WM 24445 | Gégecső SomnoBalance és Prisma készülékhez | Prisma kiegészítők;Somnobalance kiegészítők |  | Tippünk: Készülékéhez a rendszeres karbantartáshoz szükséges összes tartozékot (szűrők, gégecsövek, tápegységek) megtalálja a [Prisma kiegészítők] gyűjtőoldalunkon. Gondoskodjon időben a fogyóeszközök cseréjéről a higiénikus és hatékony terápia érdekében!
WM 29960-2110 | prismaCR | G100 | Gégecső huzat | Prisma kiegészítők;Dreamstation1 kiegészítők;Dreamstation2 kiegészítők;Somnobalance kiegészítők |  | Tippünk: Készülékéhez a rendszeres karbantartáshoz szükséges összes tartozékot (szűrők, gégecsövek, tápegységek) megtalálja a [Prisma kiegészítők] gyűjtőoldalunkon. Gondoskodjon időben a fogyóeszközök cseréjéről a higiénikus és hatékony terápia érdekében!
WM 29960-2110 | prismaCR | WM 24469 | prisma DC adapter (12/24V) | Prisma kiegészítők |  | Tippünk: Készülékéhez a rendszeres karbantartáshoz szükséges összes tartozékot (szűrők, gégecsövek, tápegységek) megtalálja a [Prisma kiegészítők] gyűjtőoldalunkon. Gondoskodjon időben a fogyóeszközök cseréjéről a higiénikus és hatékony terápia érdekében!
WM 29960-2110 | prismaCR | WM 31615 | Csatlakozó kábel (Prisma) | Prisma kiegészítők |  | Tippünk: Készülékéhez a rendszeres karbantartáshoz szükséges összes tartozékot (szűrők, gégecsövek, tápegységek) megtalálja a [Prisma kiegészítők] gyűjtőoldalunkon. Gondoskodjon időben a fogyóeszközök cseréjéről a higiénikus és hatékony terápia érdekében!
WM 29960-2110 | prismaCR | WM 29657 | prisma20A tápegység | Prisma kiegészítők |  | Tippünk: Készülékéhez a rendszeres karbantartáshoz szükséges összes tartozékot (szűrők, gégecsövek, tápegységek) megtalálja a [Prisma kiegészítők] gyűjtőoldalunkon. Gondoskodjon időben a fogyóeszközök cseréjéről a higiénikus és hatékony terápia érdekében!
WM 27420/S | SomnoBalance (e) auto cpap fehér | WM 15321 | Szivacsszűrő SomnoBalance készülékhez 1csomag/2db | Somnobalance kiegészítők |  | Tippünk: Bár a Somnobalance készülék forgalmazása már megszűnt, a zavartalan használathoz szükséges gyári kiegészítőket továbbra is biztosítjuk. Az összes kompatibilis szűrőt, tartályt és egyéb alkatrészt megtalálja a [Somnobalance kiegészítők] oldalunkon!
WM 27420/S | SomnoBalance (e) auto cpap fehér | WM 25668 | Várom a cikkszámot... | Somnobalance kiegészítők |  | Tippünk: Bár a Somnobalance készülék forgalmazása már megszűnt, a zavartalan használathoz szükséges gyári kiegészítőket továbbra is biztosítjuk. Az összes kompatibilis szűrőt, tartályt és egyéb alkatrészt megtalálja a [Somnobalance kiegészítők] oldalunkon!
WM 27420/S | SomnoBalance (e) auto cpap fehér | 1147018-01 | Baktériumszűrő | Prisma fekete kiegészítők;Prisma fehér kiegészítők;Dreamstation1 kiegészítők;Dreamstation2 kiegészítők;Somnobalance kiegészítők;Régebbi Philips modellek tartozékai |  | Tippünk: Bár a Somnobalance készülék forgalmazása már megszűnt, a zavartalan használathoz szükséges gyári kiegészítőket továbbra is biztosítjuk. Az összes kompatibilis szűrőt, tartályt és egyéb alkatrészt megtalálja a [Somnobalance kiegészítők] oldalunkon!
WM 27420/S | SomnoBalance (e) auto cpap fehér | WM 24403 | SomnoAqua fűtött párásító | Somnobalance kiegészítők |  | Tippünk: Bár a Somnobalance készülék forgalmazása már megszűnt, a zavartalan használathoz szükséges gyári kiegészítőket továbbra is biztosítjuk. Az összes kompatibilis szűrőt, tartályt és egyéb alkatrészt megtalálja a [Somnobalance kiegészítők] oldalunkon!
WM 27420/S | SomnoBalance (e) auto cpap fehér | WM 24414 | SOMNOaqua párásító dugó | Somnobalance kiegészítők |  | Tippünk: Bár a Somnobalance készülék forgalmazása már megszűnt, a zavartalan használathoz szükséges gyári kiegészítőket továbbra is biztosítjuk. Az összes kompatibilis szűrőt, tartályt és egyéb alkatrészt megtalálja a [Somnobalance kiegészítők] oldalunkon!
WM 27420/S | SomnoBalance (e) auto cpap fehér | WM 1145 | Várom a cikkszámot... | Somnobalance kiegészítők |  | Tippünk: Bár a Somnobalance készülék forgalmazása már megszűnt, a zavartalan használathoz szükséges gyári kiegészítőket továbbra is biztosítjuk. Az összes kompatibilis szűrőt, tartályt és egyéb alkatrészt megtalálja a [Somnobalance kiegészítők] oldalunkon!
WM 27420/S | SomnoBalance (e) auto cpap fehér | WM 24445 | Gégecső SomnoBalance és Prisma készülékhez | Prisma fekete kiegészítők;Prisma fehér kiegészítők;Somnobalance kiegészítők |  | Tippünk: Bár a Somnobalance készülék forgalmazása már megszűnt, a zavartalan használathoz szükséges gyári kiegészítőket továbbra is biztosítjuk. Az összes kompatibilis szűrőt, tartályt és egyéb alkatrészt megtalálja a [Somnobalance kiegészítők] oldalunkon!
WM 27420/S | SomnoBalance (e) auto cpap fehér | WM 24480 | SOMNObalance tápegység | Somnobalance kiegészítők |  | Tippünk: Bár a Somnobalance készülék forgalmazása már megszűnt, a zavartalan használathoz szükséges gyári kiegészítőket továbbra is biztosítjuk. Az összes kompatibilis szűrőt, tartályt és egyéb alkatrészt megtalálja a [Somnobalance kiegészítők] oldalunkon!
WM 27420/S | SomnoBalance (e) auto cpap fehér | WM 29794 | Somno SD-kártya | Prisma kiegészítők;Somnobalance kiegészítők |  | Tippünk: Bár a Somnobalance készülék forgalmazása már megszűnt, a zavartalan használathoz szükséges gyári kiegészítőket továbbra is biztosítjuk. Az összes kompatibilis szűrőt, tartályt és egyéb alkatrészt megtalálja a [Somnobalance kiegészítők] oldalunkon!
WM 27420/S | SomnoBalance (e) auto cpap fehér | G100 | Gégecső huzat | Prisma kiegészítők;Dreamstation1 kiegészítők;Dreamstation2 kiegészítők;Somnobalance kiegészítők |  | Tippünk: Bár a Somnobalance készülék forgalmazása már megszűnt, a zavartalan használathoz szükséges gyári kiegészítőket továbbra is biztosítjuk. Az összes kompatibilis szűrőt, tartályt és egyéb alkatrészt megtalálja a [Somnobalance kiegészítők] oldalunkon!
IN561 | Remstar Auto A-Flex | 1029330 | Szivacsszűrő Remstar Philips készülékhez 1csomag/2db | Régebbi Philips modellek tartozékai |  | Tippünk: Bár a Remstar készülék forgalmazása már megszűnt, a higiénikus és biztonságos használathoz szükséges alapvető tartozékokat (szűrők, gégecsövek) továbbra is biztosítjuk. Az összes kompatibilis alkatrészt megtalálja a [Remstar kiegészítők] oldalunkon!
IN561 | Remstar Auto A-Flex | 1029331 | Pollenszűrő Remstar Philips készülékhez 1cs/6db | Régebbi Philips modellek tartozékai |  | Tippünk: Bár a Remstar készülék forgalmazása már megszűnt, a higiénikus és biztonságos használathoz szükséges alapvető tartozékokat (szűrők, gégecsövek) továbbra is biztosítjuk. Az összes kompatibilis alkatrészt megtalálja a [Remstar kiegészítők] oldalunkon!
IN561 | Remstar Auto A-Flex | 1032907 | gégecső tartós fehér | Régebbi Philips modellek tartozékai |  | Tippünk: Bár a Remstar készülék forgalmazása már megszűnt, a higiénikus és biztonságos használathoz szükséges alapvető tartozékokat (szűrők, gégecsövek) továbbra is biztosítjuk. Az összes kompatibilis alkatrészt megtalálja a [Remstar kiegészítők] oldalunkon!
IN461S | Remstar pro C-Flex | 1029330 | Szivacsszűrő Remstar Philips készülékhez 1csomag/2db | Régebbi Philips modellek tartozékai |  | Tippünk: Bár a Remstar készülék forgalmazása már megszűnt, a higiénikus és biztonságos használathoz szükséges alapvető tartozékokat (szűrők, gégecsövek) továbbra is biztosítjuk. Az összes kompatibilis alkatrészt megtalálja a [Remstar kiegészítők] oldalunkon!
IN461S | Remstar pro C-Flex | 1029331 | Pollenszűrő Remstar Philips készülékhez 1cs/6db | Régebbi Philips modellek tartozékai |  | Tippünk: Bár a Remstar készülék forgalmazása már megszűnt, a higiénikus és biztonságos használathoz szükséges alapvető tartozékokat (szűrők, gégecsövek) továbbra is biztosítjuk. Az összes kompatibilis alkatrészt megtalálja a [Remstar kiegészítők] oldalunkon!
IN461S | Remstar pro C-Flex | 1032907 | gégecső tartós fehér | Régebbi Philips modellek tartozékai |  | Tippünk: Bár a Remstar készülék forgalmazása már megszűnt, a higiénikus és biztonságos használathoz szükséges alapvető tartozékokat (szűrők, gégecsövek) továbbra is biztosítjuk. Az összes kompatibilis alkatrészt megtalálja a [Remstar kiegészítők] oldalunkon!
IN751S | BiPAP Auto IN751S | 1029330 | Szivacsszűrő Remstar Philips készülékhez 1csomag/2db | Régebbi Philips modellek tartozékai |  | Tippünk: Bár a Remstar készülék forgalmazása már megszűnt, a higiénikus és biztonságos használathoz szükséges alapvető tartozékokat (szűrők, gégecsövek) továbbra is biztosítjuk. Az összes kompatibilis alkatrészt megtalálja a [Remstar kiegészítők] oldalunkon!
IN751S | BiPAP Auto IN751S | 1029331 | Pollenszűrő Remstar Philips készülékhez 1cs/6db | Régebbi Philips modellek tartozékai |  | Tippünk: Bár a Remstar készülék forgalmazása már megszűnt, a higiénikus és biztonságos használathoz szükséges alapvető tartozékokat (szűrők, gégecsövek) továbbra is biztosítjuk. Az összes kompatibilis alkatrészt megtalálja a [Remstar kiegészítők] oldalunkon!
IN751S | BiPAP Auto IN751S | 1032907 | gégecső tartós fehér | Régebbi Philips modellek tartozékai |  | Tippünk: Bár a Remstar készülék forgalmazása már megszűnt, a higiénikus és biztonságos használathoz szükséges alapvető tartozékokat (szűrők, gégecsövek) továbbra is biztosítjuk. Az összes kompatibilis alkatrészt megtalálja a [Remstar kiegészítők] oldalunkon!
IN701S | BiPAP Auto M IN701S | 1029330 | Szivacsszűrő Remstar Philips készülékhez 1csomag/2db | Régebbi Philips modellek tartozékai |  | Tippünk: Bár a Remstar készülék forgalmazása már megszűnt, a higiénikus és biztonságos használathoz szükséges alapvető tartozékokat (szűrők, gégecsövek) továbbra is biztosítjuk. Az összes kompatibilis alkatrészt megtalálja a [Remstar kiegészítők] oldalunkon!
IN701S | BiPAP Auto M IN701S | 1029331 | Pollenszűrő Remstar Philips készülékhez 1cs/6db | Régebbi Philips modellek tartozékai |  | Tippünk: Bár a Remstar készülék forgalmazása már megszűnt, a higiénikus és biztonságos használathoz szükséges alapvető tartozékokat (szűrők, gégecsövek) továbbra is biztosítjuk. Az összes kompatibilis alkatrészt megtalálja a [Remstar kiegészítők] oldalunkon!
IN701S | BiPAP Auto M IN701S | 1032907 | gégecső tartós fehér | Régebbi Philips modellek tartozékai |  | Tippünk: Bár a Remstar készülék forgalmazása már megszűnt, a higiénikus és biztonságos használathoz szükséges alapvető tartozékokat (szűrők, gégecsövek) továbbra is biztosítjuk. Az összes kompatibilis alkatrészt megtalálja a [Remstar kiegészítők] oldalunkon!
IN171 | Remstar CPAP Flex IN171 | 1029330 | Szivacsszűrő Remstar Philips készülékhez 1csomag/2db | Régebbi Philips modellek tartozékai |  | Tippünk: Bár a Remstar készülék forgalmazása már megszűnt, a higiénikus és biztonságos használathoz szükséges alapvető tartozékokat (szűrők, gégecsövek) továbbra is biztosítjuk. Az összes kompatibilis alkatrészt megtalálja a [Remstar kiegészítők] oldalunkon!
IN171 | Remstar CPAP Flex IN171 | 1029331 | Pollenszűrő Remstar Philips készülékhez 1cs/6db | Régebbi Philips modellek tartozékai |  | Tippünk: Bár a Remstar készülék forgalmazása már megszűnt, a higiénikus és biztonságos használathoz szükséges alapvető tartozékokat (szűrők, gégecsövek) továbbra is biztosítjuk. Az összes kompatibilis alkatrészt megtalálja a [Remstar kiegészítők] oldalunkon!
IN171 | Remstar CPAP Flex IN171 | 1032907 | gégecső tartós fehér | Régebbi Philips modellek tartozékai |  | Tippünk: Bár a Remstar készülék forgalmazása már megszűnt, a higiénikus és biztonságos használathoz szükséges alapvető tartozékokat (szűrők, gégecsövek) továbbra is biztosítjuk. Az összes kompatibilis alkatrészt megtalálja a [Remstar kiegészítők] oldalunkon!
IN251S | Remstar CPAP Flex IN251S | 1029330 | Szivacsszűrő Remstar Philips készülékhez 1csomag/2db | Régebbi Philips modellek tartozékai |  | Tippünk: Bár a Remstar készülék forgalmazása már megszűnt, a higiénikus és biztonságos használathoz szükséges alapvető tartozékokat (szűrők, gégecsövek) továbbra is biztosítjuk. Az összes kompatibilis alkatrészt megtalálja a [Remstar kiegészítők] oldalunkon!
IN251S | Remstar CPAP Flex IN251S | 1029331 | Pollenszűrő Remstar Philips készülékhez 1cs/6db | Régebbi Philips modellek tartozékai |  | Tippünk: Bár a Remstar készülék forgalmazása már megszűnt, a higiénikus és biztonságos használathoz szükséges alapvető tartozékokat (szűrők, gégecsövek) továbbra is biztosítjuk. Az összes kompatibilis alkatrészt megtalálja a [Remstar kiegészítők] oldalunkon!
IN251S | Remstar CPAP Flex IN251S | 1032907 | gégecső tartós fehér | Régebbi Philips modellek tartozékai |  | Tippünk: Bár a Remstar készülék forgalmazása már megszűnt, a higiénikus és biztonságos használathoz szükséges alapvető tartozékokat (szűrők, gégecsövek) továbbra is biztosítjuk. Az összes kompatibilis alkatrészt megtalálja a [Remstar kiegészítők] oldalunkon!
IN101 | Remstar M CPAP IN101 | 1029330 | Szivacsszűrő Remstar Philips készülékhez 1csomag/2db | Régebbi Philips modellek tartozékai |  | Tippünk: Bár a Remstar készülék forgalmazása már megszűnt, a higiénikus és biztonságos használathoz szükséges alapvető tartozékokat (szűrők, gégecsövek) továbbra is biztosítjuk. Az összes kompatibilis alkatrészt megtalálja a [Remstar kiegészítők] oldalunkon!
IN101 | Remstar M CPAP IN101 | 1029331 | Pollenszűrő Remstar Philips készülékhez 1cs/6db | Régebbi Philips modellek tartozékai |  | Tippünk: Bár a Remstar készülék forgalmazása már megszűnt, a higiénikus és biztonságos használathoz szükséges alapvető tartozékokat (szűrők, gégecsövek) továbbra is biztosítjuk. Az összes kompatibilis alkatrészt megtalálja a [Remstar kiegészítők] oldalunkon!
IN101 | Remstar M CPAP IN101 | 1032907 | gégecső tartós fehér | Régebbi Philips modellek tartozékai |  | Tippünk: Bár a Remstar készülék forgalmazása már megszűnt, a higiénikus és biztonságos használathoz szükséges alapvető tartozékokat (szűrők, gégecsövek) továbbra is biztosítjuk. Az összes kompatibilis alkatrészt megtalálja a [Remstar kiegészítők] oldalunkon!
IN761S | BiPAP Auto BiFlex System one | 1029330 | Szivacsszűrő Remstar Philips készülékhez 1csomag/2db | Régebbi Philips modellek tartozékai |  | Tippünk: Bár a Remstar készülék forgalmazása már megszűnt, a higiénikus és biztonságos használathoz szükséges alapvető tartozékokat (szűrők, gégecsövek) továbbra is biztosítjuk. Az összes kompatibilis alkatrészt megtalálja a [Remstar kiegészítők] oldalunkon!
IN761S | BiPAP Auto BiFlex System one | 1029331 | Pollenszűrő Remstar Philips készülékhez 1cs/6db | Régebbi Philips modellek tartozékai |  | Tippünk: Bár a Remstar készülék forgalmazása már megszűnt, a higiénikus és biztonságos használathoz szükséges alapvető tartozékokat (szűrők, gégecsövek) továbbra is biztosítjuk. Az összes kompatibilis alkatrészt megtalálja a [Remstar kiegészítők] oldalunkon!
IN761S | BiPAP Auto BiFlex System one | 1032907 | gégecső tartós fehér | Régebbi Philips modellek tartozékai |  | Tippünk: Bár a Remstar készülék forgalmazása már megszűnt, a higiénikus és biztonságos használathoz szükséges alapvető tartozékokat (szűrők, gégecsövek) továbbra is biztosítjuk. Az összes kompatibilis alkatrészt megtalálja a [Remstar kiegészítők] oldalunkon!
IN961S | BiPAP AutoSV | 1029330 | Szivacsszűrő Remstar Philips készülékhez 1csomag/2db | Régebbi Philips modellek tartozékai |  | Tippünk: Bár a Remstar készülék forgalmazása már megszűnt, a higiénikus és biztonságos használathoz szükséges alapvető tartozékokat (szűrők, gégecsövek) továbbra is biztosítjuk. Az összes kompatibilis alkatrészt megtalálja a [Remstar kiegészítők] oldalunkon!
IN961S | BiPAP AutoSV | 1029331 | Pollenszűrő Remstar Philips készülékhez 1cs/6db | Régebbi Philips modellek tartozékai |  | Tippünk: Bár a Remstar készülék forgalmazása már megszűnt, a higiénikus és biztonságos használathoz szükséges alapvető tartozékokat (szűrők, gégecsövek) továbbra is biztosítjuk. Az összes kompatibilis alkatrészt megtalálja a [Remstar kiegészítők] oldalunkon!
IN961S | BiPAP AutoSV | 1032907 | gégecső tartós fehér | Régebbi Philips modellek tartozékai |  | Tippünk: Bár a Remstar készülék forgalmazása már megszűnt, a higiénikus és biztonságos használathoz szükséges alapvető tartozékokat (szűrők, gégecsövek) továbbra is biztosítjuk. Az összes kompatibilis alkatrészt megtalálja a [Remstar kiegészítők] oldalunkon!
IN1161X | BiPAP Avaps | 1029330 | Szivacsszűrő Remstar Philips készülékhez 1csomag/2db | Régebbi Philips modellek tartozékai |  | Tippünk: Bár a Remstar készülék forgalmazása már megszűnt, a higiénikus és biztonságos használathoz szükséges alapvető tartozékokat (szűrők, gégecsövek) továbbra is biztosítjuk. Az összes kompatibilis alkatrészt megtalálja a [Remstar kiegészítők] oldalunkon!
IN1161X | BiPAP Avaps | 1029331 | Pollenszűrő Remstar Philips készülékhez 1cs/6db | Régebbi Philips modellek tartozékai |  | Tippünk: Bár a Remstar készülék forgalmazása már megszűnt, a higiénikus és biztonságos használathoz szükséges alapvető tartozékokat (szűrők, gégecsövek) továbbra is biztosítjuk. Az összes kompatibilis alkatrészt megtalálja a [Remstar kiegészítők] oldalunkon!
IN1161X | BiPAP Avaps | 1032907 | gégecső tartós fehér | Régebbi Philips modellek tartozékai |  | Tippünk: Bár a Remstar készülék forgalmazása már megszűnt, a higiénikus és biztonságos használathoz szükséges alapvető tartozékokat (szűrők, gégecsövek) továbbra is biztosítjuk. Az összes kompatibilis alkatrészt megtalálja a [Remstar kiegészítők] oldalunkon!
WM 29490 | Prisma Aqua párásító fehér | WM 29682 | prismaAQUA vízkamra | Prisma Aqua kiegészítők |  | Tippünk: A PrismaAqua párásító zavartalan működéséhez szükséges gyári kiegészítőket és pótalkatrészeket (pl. vízkamra, tömítőgyűrű) megtalálja a [Prisma Aqua kiegészítők] gyűjtőoldalunkon.
WM 29680 | Prisma Aqua párásító fekete | WM 29682 | prismaAQUA vízkamra | Prisma Aqua kiegészítők |  | Tippünk: A PrismaAqua párásító zavartalan működéséhez szükséges gyári kiegészítőket és pótalkatrészeket (pl. vízkamra, tömítőgyűrű) megtalálja a [Prisma Aqua kiegészítők] gyűjtőoldalunkon.
WM 24403 | SomnoAqua fűtött párásító | WM 24414 | SOMNOaqua párásító dugó | SOMNOaqua kiegészítők |  | Tippünk: Bár a SomnoAqua párásítóhoz tartozó alapgép forgalmazása már megszűnt, a párásító használatához szükséges alapvető kiegészítőket továbbra is biztosítjuk. Az összes kompatibilis alkatrészt megtalálja a [Somno Aqua kiegészítők] oldalunkon.
WM 24403 | SomnoAqua fűtött párásító | WM 1145 | Várom a cikkszámot... | SOMNOaqua kiegészítők |  | Tippünk: Bár a SomnoAqua párásítóhoz tartozó alapgép forgalmazása már megszűnt, a párásító használatához szükséges alapvető kiegészítőket továbbra is biztosítjuk. Az összes kompatibilis alkatrészt megtalálja a [Somno Aqua kiegészítők] oldalunkon.
WM 25590 | Cara (XS) | WM 25189 | Cara maszkpárna XS | Cara orrmaszk kiegészítők | Méretezett | Tippünk: Ennek a maszknak az összes kiegészítőjét a [Cara kiegészítők] oldalon találja. Fontos: Cserealkatrészként a jelenleg használt szilikonon látható mérettel megegyező orrpárnát válasszon, mert csak ez lesz kompatibilis a jelenlegi maszkvázával!
WM 25590 | Cara (XS) | WM 25238 | Cara maszkpárna S/M | Cara orrmaszk kiegészítők |  | Tippünk: Ennek a maszknak az összes kiegészítőjét a [Cara kiegészítők] oldalon találja. Fontos: Cserealkatrészként a jelenleg használt szilikonon látható mérettel megegyező orrpárnát válasszon, mert csak ez lesz kompatibilis a jelenlegi maszkvázával!
WM 25590 | Cara (XS) | WM 25239 | Cara maszkpárna M/L | Cara orrmaszk kiegészítők |  | Tippünk: Ennek a maszknak az összes kiegészítőjét a [Cara kiegészítők] oldalon találja. Fontos: Cserealkatrészként a jelenleg használt szilikonon látható mérettel megegyező orrpárnát válasszon, mert csak ez lesz kompatibilis a jelenlegi maszkvázával!
WM 25590 | Cara (XS) | WM 25576 | Cara maszkpárna XL | Cara orrmaszk kiegészítők |  | Tippünk: Ennek a maszknak az összes kiegészítőjét a [Cara kiegészítők] oldalon találja. Fontos: Cserealkatrészként a jelenleg használt szilikonon látható mérettel megegyező orrpárnát válasszon, mert csak ez lesz kompatibilis a jelenlegi maszkvázával!
WM 25590 | Cara (XS) | WM 25192 | Cara fejpánt | Cara orrmaszk kiegészítők |  | Tippünk: Ennek a maszknak az összes kiegészítőjét a [Cara kiegészítők] oldalon találja. Fontos: Cserealkatrészként a jelenleg használt szilikonon látható mérettel megegyező orrpárnát válasszon, mert csak ez lesz kompatibilis a jelenlegi maszkvázával!
WM 25600 | Cara (S/M) | WM 25189 | Cara maszkpárna XS | Cara orrmaszk kiegészítők | Méretezett | Tippünk: Ennek a maszknak az összes kiegészítőjét a [Cara kiegészítők] oldalon találja. Fontos: Cserealkatrészként a jelenleg használt szilikonon látható mérettel megegyező orrpárnát válasszon, mert csak ez lesz kompatibilis a jelenlegi maszkvázával!
WM 25600 | Cara (S/M) | WM 25238 | Cara maszkpárna S/M | Cara orrmaszk kiegészítők |  | Tippünk: Ennek a maszknak az összes kiegészítőjét a [Cara kiegészítők] oldalon találja. Fontos: Cserealkatrészként a jelenleg használt szilikonon látható mérettel megegyező orrpárnát válasszon, mert csak ez lesz kompatibilis a jelenlegi maszkvázával!
WM 25600 | Cara (S/M) | WM 25239 | Cara maszkpárna M/L | Cara orrmaszk kiegészítők |  | Tippünk: Ennek a maszknak az összes kiegészítőjét a [Cara kiegészítők] oldalon találja. Fontos: Cserealkatrészként a jelenleg használt szilikonon látható mérettel megegyező orrpárnát válasszon, mert csak ez lesz kompatibilis a jelenlegi maszkvázával!
WM 25600 | Cara (S/M) | WM 25576 | Cara maszkpárna XL | Cara orrmaszk kiegészítők |  | Tippünk: Ennek a maszknak az összes kiegészítőjét a [Cara kiegészítők] oldalon találja. Fontos: Cserealkatrészként a jelenleg használt szilikonon látható mérettel megegyező orrpárnát válasszon, mert csak ez lesz kompatibilis a jelenlegi maszkvázával!
WM 25600 | Cara (S/M) | WM 25192 | Cara fejpánt | Cara orrmaszk kiegészítők |  | Tippünk: Ennek a maszknak az összes kiegészítőjét a [Cara kiegészítők] oldalon találja. Fontos: Cserealkatrészként a jelenleg használt szilikonon látható mérettel megegyező orrpárnát válasszon, mert csak ez lesz kompatibilis a jelenlegi maszkvázával!
WM 25610 | Cara (M/L) | WM 25189 | Cara maszkpárna XS | Cara orrmaszk kiegészítők | Méretezett | Tippünk: Ennek a maszknak az összes kiegészítőjét a [Cara kiegészítők] oldalon találja. Fontos: Cserealkatrészként a jelenleg használt szilikonon látható mérettel megegyező orrpárnát válasszon, mert csak ez lesz kompatibilis a jelenlegi maszkvázával!
WM 25610 | Cara (M/L) | WM 25238 | Cara maszkpárna S/M | Cara orrmaszk kiegészítők |  | Tippünk: Ennek a maszknak az összes kiegészítőjét a [Cara kiegészítők] oldalon találja. Fontos: Cserealkatrészként a jelenleg használt szilikonon látható mérettel megegyező orrpárnát válasszon, mert csak ez lesz kompatibilis a jelenlegi maszkvázával!
WM 25610 | Cara (M/L) | WM 25239 | Cara maszkpárna M/L | Cara orrmaszk kiegészítők |  | Tippünk: Ennek a maszknak az összes kiegészítőjét a [Cara kiegészítők] oldalon találja. Fontos: Cserealkatrészként a jelenleg használt szilikonon látható mérettel megegyező orrpárnát válasszon, mert csak ez lesz kompatibilis a jelenlegi maszkvázával!
WM 25610 | Cara (M/L) | WM 25576 | Cara maszkpárna XL | Cara orrmaszk kiegészítők |  | Tippünk: Ennek a maszknak az összes kiegészítőjét a [Cara kiegészítők] oldalon találja. Fontos: Cserealkatrészként a jelenleg használt szilikonon látható mérettel megegyező orrpárnát válasszon, mert csak ez lesz kompatibilis a jelenlegi maszkvázával!
WM 25610 | Cara (M/L) | WM 25192 | Cara fejpánt | Cara orrmaszk kiegészítők |  | Tippünk: Ennek a maszknak az összes kiegészítőjét a [Cara kiegészítők] oldalon találja. Fontos: Cserealkatrészként a jelenleg használt szilikonon látható mérettel megegyező orrpárnát válasszon, mert csak ez lesz kompatibilis a jelenlegi maszkvázával!
WM 25610 | Cara (M/L) | WM 25192 | Cara fejpánt | Cara orrmaszk kiegészítők |  | Tippünk: Ennek a maszknak az összes kiegészítőjét a [Cara kiegészítők] oldalon találja. Fontos: Cserealkatrészként a jelenleg használt szilikonon látható mérettel megegyező orrpárnát válasszon, mert csak ez lesz kompatibilis a jelenlegi maszkvázával!
WM 25580 | Cara (XL) | WM 25189 | Cara maszkpárna XS | Cara orrmaszk kiegészítők | Méretezett | Tippünk: Ennek a maszknak az összes kiegészítőjét a [Cara kiegészítők] oldalon találja. Fontos: Cserealkatrészként a jelenleg használt szilikonon látható mérettel megegyező orrpárnát válasszon, mert csak ez lesz kompatibilis a jelenlegi maszkvázával!
WM 25580 | Cara (XL) | WM 25238 | Cara maszkpárna S/M | Cara orrmaszk kiegészítők |  | Tippünk: Ennek a maszknak az összes kiegészítőjét a [Cara kiegészítők] oldalon találja. Fontos: Cserealkatrészként a jelenleg használt szilikonon látható mérettel megegyező orrpárnát válasszon, mert csak ez lesz kompatibilis a jelenlegi maszkvázával!
WM 25580 | Cara (XL) | WM 25239 | Cara maszkpárna M/L | Cara orrmaszk kiegészítők |  | Tippünk: Ennek a maszknak az összes kiegészítőjét a [Cara kiegészítők] oldalon találja. Fontos: Cserealkatrészként a jelenleg használt szilikonon látható mérettel megegyező orrpárnát válasszon, mert csak ez lesz kompatibilis a jelenlegi maszkvázával!
WM 25580 | Cara (XL) | WM 25576 | Cara maszkpárna XL | Cara orrmaszk kiegészítők |  | Tippünk: Ennek a maszknak az összes kiegészítőjét a [Cara kiegészítők] oldalon találja. Fontos: Cserealkatrészként a jelenleg használt szilikonon látható mérettel megegyező orrpárnát válasszon, mert csak ez lesz kompatibilis a jelenlegi maszkvázával!
WM 25580 | Cara (XL) | WM 25192 | Cara fejpánt | Cara orrmaszk kiegészítők |  | Tippünk: Ennek a maszknak az összes kiegészítőjét a [Cara kiegészítők] oldalon találja. Fontos: Cserealkatrészként a jelenleg használt szilikonon látható mérettel megegyező orrpárnát válasszon, mert csak ez lesz kompatibilis a jelenlegi maszkvázával!
WM 25510 | Joyce Easy (S) | WM 26803 | JoyceEasy maszkpárna S | Joyce Easy kiegészítők | Méretezett | Tippünk: Ennek a maszknak az összes kiegészítőjét a [Joyce Easy kiegészítők] oldalon találja. Fontos: Cserealkatrészként a jelenleg használt szilikonon látható mérettel megegyező orrpárnát válasszon, mert csak ez lesz kompatibilis a jelenlegi maszkvázával!
WM 25510 | Joyce Easy (S) | WM 26813 | JoyceEasy maszkpárna M | Joyce Easy kiegészítők |  | Tippünk: Ennek a maszknak az összes kiegészítőjét a [Joyce Easy kiegészítők] oldalon találja. Fontos: Cserealkatrészként a jelenleg használt szilikonon látható mérettel megegyező orrpárnát válasszon, mert csak ez lesz kompatibilis a jelenlegi maszkvázával!
WM 25510 | Joyce Easy (S) | WM 26823 | JoyceEasy maszkpárna L | Joyce Easy kiegészítők |  | Tippünk: Ennek a maszknak az összes kiegészítőjét a [Joyce Easy kiegészítők] oldalon találja. Fontos: Cserealkatrészként a jelenleg használt szilikonon látható mérettel megegyező orrpárnát válasszon, mert csak ez lesz kompatibilis a jelenlegi maszkvázával!
WM 25510 | Joyce Easy (S) | WM 25505 | JoyceEasy fejpánt | Joyce Easy kiegészítők |  | Tippünk: Ennek a maszknak az összes kiegészítőjét a [Joyce Easy kiegészítők] oldalon találja. Fontos: Cserealkatrészként a jelenleg használt szilikonon látható mérettel megegyező orrpárnát válasszon, mert csak ez lesz kompatibilis a jelenlegi maszkvázával!
WM 25510 | Joyce Easy (S) | WM 26801 | JoyceEasy/JoyceONE homloktámasz | Joyce Easy kiegészítők |  | Tippünk: Ennek a maszknak az összes kiegészítőjét a [Joyce Easy kiegészítők] oldalon találja. Fontos: Cserealkatrészként a jelenleg használt szilikonon látható mérettel megegyező orrpárnát válasszon, mert csak ez lesz kompatibilis a jelenlegi maszkvázával!
WM 25520 | Joyce Easy (M) | WM 26803 | JoyceEasy maszkpárna S | Joyce Easy kiegészítők | Méretezett | Tippünk: Ennek a maszknak az összes kiegészítőjét a [Joyce Easy kiegészítők] oldalon találja. Fontos: Cserealkatrészként a jelenleg használt szilikonon látható mérettel megegyező orrpárnát válasszon, mert csak ez lesz kompatibilis a jelenlegi maszkvázával!
WM 25520 | Joyce Easy (M) | WM 26813 | JoyceEasy maszkpárna M | Joyce Easy kiegészítők |  | Tippünk: Ennek a maszknak az összes kiegészítőjét a [Joyce Easy kiegészítők] oldalon találja. Fontos: Cserealkatrészként a jelenleg használt szilikonon látható mérettel megegyező orrpárnát válasszon, mert csak ez lesz kompatibilis a jelenlegi maszkvázával!
WM 25520 | Joyce Easy (M) | WM 26823 | JoyceEasy maszkpárna L | Joyce Easy kiegészítők |  | Tippünk: Ennek a maszknak az összes kiegészítőjét a [Joyce Easy kiegészítők] oldalon találja. Fontos: Cserealkatrészként a jelenleg használt szilikonon látható mérettel megegyező orrpárnát válasszon, mert csak ez lesz kompatibilis a jelenlegi maszkvázával!
WM 25520 | Joyce Easy (M) | WM 25505 | JoyceEasy fejpánt | Joyce Easy kiegészítők |  | Tippünk: Ennek a maszknak az összes kiegészítőjét a [Joyce Easy kiegészítők] oldalon találja. Fontos: Cserealkatrészként a jelenleg használt szilikonon látható mérettel megegyező orrpárnát válasszon, mert csak ez lesz kompatibilis a jelenlegi maszkvázával!
WM 25520 | Joyce Easy (M) | WM 26801 | JoyceEasy/JoyceONE homloktámasz | Joyce Easy kiegészítők |  | Tippünk: Ennek a maszknak az összes kiegészítőjét a [Joyce Easy kiegészítők] oldalon találja. Fontos: Cserealkatrészként a jelenleg használt szilikonon látható mérettel megegyező orrpárnát válasszon, mert csak ez lesz kompatibilis a jelenlegi maszkvázával!
WM 25530 | Joyce Easy (L) | WM 26803 | JoyceEasy maszkpárna S | Joyce Easy kiegészítők | Méretezett | Tippünk: Ennek a maszknak az összes kiegészítőjét a [Joyce Easy kiegészítők] oldalon találja. Fontos: Cserealkatrészként a jelenleg használt szilikonon látható mérettel megegyező orrpárnát válasszon, mert csak ez lesz kompatibilis a jelenlegi maszkvázával!
WM 25530 | Joyce Easy (L) | WM 26813 | JoyceEasy maszkpárna M | Joyce Easy kiegészítők |  | Tippünk: Ennek a maszknak az összes kiegészítőjét a [Joyce Easy kiegészítők] oldalon találja. Fontos: Cserealkatrészként a jelenleg használt szilikonon látható mérettel megegyező orrpárnát válasszon, mert csak ez lesz kompatibilis a jelenlegi maszkvázával!
WM 25530 | Joyce Easy (L) | WM 26823 | JoyceEasy maszkpárna L | Joyce Easy kiegészítők |  | Tippünk: Ennek a maszknak az összes kiegészítőjét a [Joyce Easy kiegészítők] oldalon találja. Fontos: Cserealkatrészként a jelenleg használt szilikonon látható mérettel megegyező orrpárnát válasszon, mert csak ez lesz kompatibilis a jelenlegi maszkvázával!
WM 25530 | Joyce Easy (L) | WM 25505 | JoyceEasy fejpánt | Joyce Easy kiegészítők |  | Tippünk: Ennek a maszknak az összes kiegészítőjét a [Joyce Easy kiegészítők] oldalon találja. Fontos: Cserealkatrészként a jelenleg használt szilikonon látható mérettel megegyező orrpárnát válasszon, mert csak ez lesz kompatibilis a jelenlegi maszkvázával!
WM 25530 | Joyce Easy (L) | WM 26801 | JoyceEasy/JoyceONE homloktámasz | Joyce Easy kiegészítők |  | Tippünk: Ennek a maszknak az összes kiegészítőjét a [Joyce Easy kiegészítők] oldalon találja. Fontos: Cserealkatrészként a jelenleg használt szilikonon látható mérettel megegyező orrpárnát válasszon, mert csak ez lesz kompatibilis a jelenlegi maszkvázával!
WM 25260 | Joyce One (1 méretes) | WM 25253 | JoyceOne maszkpárna | Joyce ONE kiegészítők | Egyméretes | Tippünk: Ennek a maszknak az összes kiegészítőjét a [Joyce ONE kiegészítők] oldalon találja. Mivel ez egy egyméretes modell, a hozzá tartozó maszkpárna univerzális méretű.
WM 25260 | Joyce One (1 méretes) | WM 25255 | JoyceOne fejpánt | Joyce ONE kiegészítők |  | Tippünk: Ennek a maszknak az összes kiegészítőjét a [Joyce ONE kiegészítők] oldalon találja. Mivel ez egy egyméretes modell, a hozzá tartozó maszkpárna univerzális méretű.
WM 25260 | Joyce One (1 méretes) | WM 26801 | JoyceEasy/JoyceONE homloktámasz | Joyce ONE kiegészítők |  | Tippünk: Ennek a maszknak az összes kiegészítőjét a [Joyce ONE kiegészítők] oldalon találja. Mivel ez egy egyméretes modell, a hozzá tartozó maszkpárna univerzális méretű.
LMT 26710 | Julia (S) | LMT 26636 | Julia maszkpárna S | Julia kiegészítők | Méretezett | Tippünk: Ennek a maszknak az összes kiegészítőjét a [Julia kiegészítők] oldalon találja. Fontos: Cserealkatrészként a jelenleg használt szilikonon látható mérettel megegyező orrpárnát válasszon, mert csak ez lesz kompatibilis a jelenlegi maszkvázával!
LMT 26710 | Julia (S) | LMT 26637 | Julia maszkpárna M | Julia kiegészítők |  | Tippünk: Ennek a maszknak az összes kiegészítőjét a [Julia kiegészítők] oldalon találja. Fontos: Cserealkatrészként a jelenleg használt szilikonon látható mérettel megegyező orrpárnát válasszon, mert csak ez lesz kompatibilis a jelenlegi maszkvázával!
LMT 26710 | Julia (S) | LMT 26638 | Julia maszkpárna L | Julia kiegészítők |  | Tippünk: Ennek a maszknak az összes kiegészítőjét a [Julia kiegészítők] oldalon találja. Fontos: Cserealkatrészként a jelenleg használt szilikonon látható mérettel megegyező orrpárnát válasszon, mert csak ez lesz kompatibilis a jelenlegi maszkvázával!
LMT 26710 | Julia (S) | LMT 26714 | Julia fejpánt small | Julia kiegészítők |  | Tippünk: Ennek a maszknak az összes kiegészítőjét a [Julia kiegészítők] oldalon találja. Fontos: Cserealkatrészként a jelenleg használt szilikonon látható mérettel megegyező orrpárnát válasszon, mert csak ez lesz kompatibilis a jelenlegi maszkvázával!
LMT 26710 | Julia (S) | LMT 26795 | Julia fejpánt standard | Julia kiegészítők |  | Tippünk: Ennek a maszknak az összes kiegészítőjét a [Julia kiegészítők] oldalon találja. Fontos: Cserealkatrészként a jelenleg használt szilikonon látható mérettel megegyező orrpárnát válasszon, mert csak ez lesz kompatibilis a jelenlegi maszkvázával!
LMT 26710 | Julia (S) | LMT 17823 | Julia vázborítás | Julia kiegészítők |  | Tippünk: Ennek a maszknak az összes kiegészítőjét a [Julia kiegészítők] oldalon találja. Fontos: Cserealkatrészként a jelenleg használt szilikonon látható mérettel megegyező orrpárnát válasszon, mert csak ez lesz kompatibilis a jelenlegi maszkvázával!
LMT 26710 | Julia (S) | LMT 26713 | Julia maszkcső | Julia kiegészítők |  | Tippünk: Ennek a maszknak az összes kiegészítőjét a [Julia kiegészítők] oldalon találja. Fontos: Cserealkatrészként a jelenleg használt szilikonon látható mérettel megegyező orrpárnát válasszon, mert csak ez lesz kompatibilis a jelenlegi maszkvázával!
LMT 26720 | Julia (M) | LMT 26636 | Julia maszkpárna S | Julia kiegészítők | Méretezett | Tippünk: Ennek a maszknak az összes kiegészítőjét a [Julia kiegészítők] oldalon találja. Fontos: Cserealkatrészként a jelenleg használt szilikonon látható mérettel megegyező orrpárnát válasszon, mert csak ez lesz kompatibilis a jelenlegi maszkvázával!
LMT 26720 | Julia (M) | LMT 26637 | Julia maszkpárna M | Julia kiegészítők |  | Tippünk: Ennek a maszknak az összes kiegészítőjét a [Julia kiegészítők] oldalon találja. Fontos: Cserealkatrészként a jelenleg használt szilikonon látható mérettel megegyező orrpárnát válasszon, mert csak ez lesz kompatibilis a jelenlegi maszkvázával!
LMT 26720 | Julia (M) | LMT 26638 | Julia maszkpárna L | Julia kiegészítők |  | Tippünk: Ennek a maszknak az összes kiegészítőjét a [Julia kiegészítők] oldalon találja. Fontos: Cserealkatrészként a jelenleg használt szilikonon látható mérettel megegyező orrpárnát válasszon, mert csak ez lesz kompatibilis a jelenlegi maszkvázával!
LMT 26720 | Julia (M) | LMT 26714 | Julia fejpánt small | Julia kiegészítők |  | Tippünk: Ennek a maszknak az összes kiegészítőjét a [Julia kiegészítők] oldalon találja. Fontos: Cserealkatrészként a jelenleg használt szilikonon látható mérettel megegyező orrpárnát válasszon, mert csak ez lesz kompatibilis a jelenlegi maszkvázával!
LMT 26720 | Julia (M) | LMT 26795 | Julia fejpánt standard | Julia kiegészítők |  | Tippünk: Ennek a maszknak az összes kiegészítőjét a [Julia kiegészítők] oldalon találja. Fontos: Cserealkatrészként a jelenleg használt szilikonon látható mérettel megegyező orrpárnát válasszon, mert csak ez lesz kompatibilis a jelenlegi maszkvázával!
LMT 26720 | Julia (M) | LMT 17823 | Julia vázborítás | Julia kiegészítők |  | Tippünk: Ennek a maszknak az összes kiegészítőjét a [Julia kiegészítők] oldalon találja. Fontos: Cserealkatrészként a jelenleg használt szilikonon látható mérettel megegyező orrpárnát válasszon, mert csak ez lesz kompatibilis a jelenlegi maszkvázával!
LMT 26720 | Julia (M) | LMT 26713 | Julia maszkcső | Julia kiegészítők |  | Tippünk: Ennek a maszknak az összes kiegészítőjét a [Julia kiegészítők] oldalon találja. Fontos: Cserealkatrészként a jelenleg használt szilikonon látható mérettel megegyező orrpárnát válasszon, mert csak ez lesz kompatibilis a jelenlegi maszkvázával!
LMT 26730 | Julia (L) | LMT 26636 | Julia maszkpárna S | Julia kiegészítők | Méretezett | Tippünk: Ennek a maszknak az összes kiegészítőjét a [Julia kiegészítők] oldalon találja. Fontos: Cserealkatrészként a jelenleg használt szilikonon látható mérettel megegyező orrpárnát válasszon, mert csak ez lesz kompatibilis a jelenlegi maszkvázával!
LMT 26730 | Julia (L) | LMT 26637 | Julia maszkpárna M | Julia kiegészítők |  | Tippünk: Ennek a maszknak az összes kiegészítőjét a [Julia kiegészítők] oldalon találja. Fontos: Cserealkatrészként a jelenleg használt szilikonon látható mérettel megegyező orrpárnát válasszon, mert csak ez lesz kompatibilis a jelenlegi maszkvázával!
LMT 26730 | Julia (L) | LMT 26638 | Julia maszkpárna L | Julia kiegészítők |  | Tippünk: Ennek a maszknak az összes kiegészítőjét a [Julia kiegészítők] oldalon találja. Fontos: Cserealkatrészként a jelenleg használt szilikonon látható mérettel megegyező orrpárnát válasszon, mert csak ez lesz kompatibilis a jelenlegi maszkvázával!
LMT 26730 | Julia (L) | LMT 26714 | Julia fejpánt small | Julia kiegészítők |  | Tippünk: Ennek a maszknak az összes kiegészítőjét a [Julia kiegészítők] oldalon találja. Fontos: Cserealkatrészként a jelenleg használt szilikonon látható mérettel megegyező orrpárnát válasszon, mert csak ez lesz kompatibilis a jelenlegi maszkvázával!
LMT 26730 | Julia (L) | LMT 26795 | Julia fejpánt standard | Julia kiegészítők |  | Tippünk: Ennek a maszknak az összes kiegészítőjét a [Julia kiegészítők] oldalon találja. Fontos: Cserealkatrészként a jelenleg használt szilikonon látható mérettel megegyező orrpárnát válasszon, mert csak ez lesz kompatibilis a jelenlegi maszkvázával!
LMT 26730 | Julia (L) | LMT 17823 | Julia vázborítás | Julia kiegészítők |  | Tippünk: Ennek a maszknak az összes kiegészítőjét a [Julia kiegészítők] oldalon találja. Fontos: Cserealkatrészként a jelenleg használt szilikonon látható mérettel megegyező orrpárnát válasszon, mert csak ez lesz kompatibilis a jelenlegi maszkvázával!
LMT 26730 | Julia (L) | LMT 26713 | Julia maszkcső | Julia kiegészítők |  | Tippünk: Ennek a maszknak az összes kiegészítőjét a [Julia kiegészítők] oldalon találja. Fontos: Cserealkatrészként a jelenleg használt szilikonon látható mérettel megegyező orrpárnát válasszon, mert csak ez lesz kompatibilis a jelenlegi maszkvázával!
1116720 | DreamWear (4 méret 1 csomagban) | 1116740 | DreamWear orr alatti (Nasal) maszkpárna S | Dreamwear kiegészítők | Fitpack | Tippünk: Ebben a Fitpack csomagban minden méretű orrpárnát megtalál. Fontos, hogy a Dreamwear vázhoz az orr alatti (nasal) és az orrillesztékes (silicone pillows) orrpárna is illeszkedik, így később szabadon válthat köztük. A már bevált alkatrészeket külön is utánrendelheti a [Dreamwear kiegészítők] oldalunkon!
1116720 | DreamWear (4 méret 1 csomagban) | 1116741 | DreamWear orr alatti (Nasal) maszkpárna M | Dreamwear kiegészítők |  | Tippünk: Ebben a Fitpack csomagban minden méretű orrpárnát megtalál. Fontos, hogy a Dreamwear vázhoz az orr alatti (nasal) és az orrillesztékes (silicone pillows) orrpárna is illeszkedik, így később szabadon válthat köztük. A már bevált alkatrészeket külön is utánrendelheti a [Dreamwear kiegészítők] oldalunkon!
1116720 | DreamWear (4 méret 1 csomagban) | 1116742 | DreamWear orr alatti (Nasal) maszkpárna L | Dreamwear kiegészítők |  | Tippünk: Ebben a Fitpack csomagban minden méretű orrpárnát megtalál. Fontos, hogy a Dreamwear vázhoz az orr alatti (nasal) és az orrillesztékes (silicone pillows) orrpárna is illeszkedik, így később szabadon válthat köztük. A már bevált alkatrészeket külön is utánrendelheti a [Dreamwear kiegészítők] oldalunkon!
1116720 | DreamWear (4 méret 1 csomagban) | 1116743 | DreamWear orr alatti (Nasal) maszkpárna MW | Dreamwear kiegészítők |  | Tippünk: Ebben a Fitpack csomagban minden méretű orrpárnát megtalál. Fontos, hogy a Dreamwear vázhoz az orr alatti (nasal) és az orrillesztékes (silicone pillows) orrpárna is illeszkedik, így később szabadon válthat köztük. A már bevált alkatrészeket külön is utánrendelheti a [Dreamwear kiegészítők] oldalunkon!
1116720 | DreamWear (4 méret 1 csomagban) | 1146472 | Dreamwear orrillesztékes (Silicone Pillows) maszkpárna S | Dreamwear kiegészítők |  | Tippünk: Ebben a Fitpack csomagban minden méretű orrpárnát megtalál. Fontos, hogy a Dreamwear vázhoz az orr alatti (nasal) és az orrillesztékes (silicone pillows) orrpárna is illeszkedik, így később szabadon válthat köztük. A már bevált alkatrészeket külön is utánrendelheti a [Dreamwear kiegészítők] oldalunkon!
1116720 | DreamWear (4 méret 1 csomagban) | 1146473 | Dreamwear orrillesztékes (Silicone Pillows) maszkpárna M | Dreamwear kiegészítők |  | Tippünk: Ebben a Fitpack csomagban minden méretű orrpárnát megtalál. Fontos, hogy a Dreamwear vázhoz az orr alatti (nasal) és az orrillesztékes (silicone pillows) orrpárna is illeszkedik, így később szabadon válthat köztük. A már bevált alkatrészeket külön is utánrendelheti a [Dreamwear kiegészítők] oldalunkon!
1116720 | DreamWear (4 méret 1 csomagban) | 1146474 | Dreamwear orrillesztékes (Silicone Pillows) maszkpárna L | Dreamwear kiegészítők |  | Tippünk: Ebben a Fitpack csomagban minden méretű orrpárnát megtalál. Fontos, hogy a Dreamwear vázhoz az orr alatti (nasal) és az orrillesztékes (silicone pillows) orrpárna is illeszkedik, így később szabadon válthat köztük. A már bevált alkatrészeket külön is utánrendelheti a [Dreamwear kiegészítők] oldalunkon!
1116720 | DreamWear (4 méret 1 csomagban) | 1116751 | DreamWear fejpánt új | Dreamwear kiegészítők |  | Tippünk: Ebben a Fitpack csomagban minden méretű orrpárnát megtalál. Fontos, hogy a Dreamwear vázhoz az orr alatti (nasal) és az orrillesztékes (silicone pillows) orrpárna is illeszkedik, így később szabadon válthat köztük. A már bevált alkatrészeket külön is utánrendelheti a [Dreamwear kiegészítők] oldalunkon!
1116720 | DreamWear (4 méret 1 csomagban) | 1116745 | DreamWear szilikon váz S/M | Dreamwear kiegészítők |  | Tippünk: Ebben a Fitpack csomagban minden méretű orrpárnát megtalál. Fontos, hogy a Dreamwear vázhoz az orr alatti (nasal) és az orrillesztékes (silicone pillows) orrpárna is illeszkedik, így később szabadon válthat köztük. A már bevált alkatrészeket külön is utánrendelheti a [Dreamwear kiegészítők] oldalunkon!
1116720 | DreamWear (4 méret 1 csomagban) | 1116747 | DreamWear szilikon váz L | Dreamwear kiegészítők |  | Tippünk: Ebben a Fitpack csomagban minden méretű orrpárnát megtalál. Fontos, hogy a Dreamwear vázhoz az orr alatti (nasal) és az orrillesztékes (silicone pillows) orrpárna is illeszkedik, így később szabadon válthat köztük. A már bevált alkatrészeket külön is utánrendelheti a [Dreamwear kiegészítők] oldalunkon!
1116720 | DreamWear (4 méret 1 csomagban) | 1116754 | DreamWear vázborítás | Dreamwear kiegészítők |  | Tippünk: Ebben a Fitpack csomagban minden méretű orrpárnát megtalál. Fontos, hogy a Dreamwear vázhoz az orr alatti (nasal) és az orrillesztékes (silicone pillows) orrpárna is illeszkedik, így később szabadon válthat köztük. A már bevált alkatrészeket külön is utánrendelheti a [Dreamwear kiegészítők] oldalunkon!
1116720 | DreamWear (4 méret 1 csomagban) | 1116748 | Dreamwear kilégző adapter | Dreamwear kiegészítők |  | Tippünk: Ebben a Fitpack csomagban minden méretű orrpárnát megtalál. Fontos, hogy a Dreamwear vázhoz az orr alatti (nasal) és az orrillesztékes (silicone pillows) orrpárna is illeszkedik, így később szabadon válthat köztük. A már bevált alkatrészeket külön is utánrendelheti a [Dreamwear kiegészítők] oldalunkon!
1146469 | Dreamwear orrillesztékes maszk (SP) | 1116740 | DreamWear orr alatti (Nasal) maszkpárna S | Dreamwear kiegészítők |  | Tippünk: Ebben a Fitpack csomagban minden méretű orrpárnát megtalál. Fontos, hogy a Dreamwear vázhoz az orr alatti (nasal) és az orrillesztékes (silicone pillows) orrpárna is illeszkedik, így később szabadon válthat köztük. A már bevált alkatrészeket külön is utánrendelheti a [Dreamwear kiegészítők] oldalunkon!
1146469 | Dreamwear orrillesztékes maszk (SP) | 1116741 | DreamWear orr alatti (Nasal) maszkpárna M | Dreamwear kiegészítők |  | Tippünk: Ebben a Fitpack csomagban minden méretű orrpárnát megtalál. Fontos, hogy a Dreamwear vázhoz az orr alatti (nasal) és az orrillesztékes (silicone pillows) orrpárna is illeszkedik, így később szabadon válthat köztük. A már bevált alkatrészeket külön is utánrendelheti a [Dreamwear kiegészítők] oldalunkon!
1146469 | Dreamwear orrillesztékes maszk (SP) | 1116742 | DreamWear orr alatti (Nasal) maszkpárna L | Dreamwear kiegészítők |  | Tippünk: Ebben a Fitpack csomagban minden méretű orrpárnát megtalál. Fontos, hogy a Dreamwear vázhoz az orr alatti (nasal) és az orrillesztékes (silicone pillows) orrpárna is illeszkedik, így később szabadon válthat köztük. A már bevált alkatrészeket külön is utánrendelheti a [Dreamwear kiegészítők] oldalunkon!
1146469 | Dreamwear orrillesztékes maszk (SP) | 1116743 | DreamWear orr alatti (Nasal) maszkpárna MW | Dreamwear kiegészítők |  | Tippünk: Ebben a Fitpack csomagban minden méretű orrpárnát megtalál. Fontos, hogy a Dreamwear vázhoz az orr alatti (nasal) és az orrillesztékes (silicone pillows) orrpárna is illeszkedik, így később szabadon válthat köztük. A már bevált alkatrészeket külön is utánrendelheti a [Dreamwear kiegészítők] oldalunkon!
1146469 | Dreamwear orrillesztékes maszk (SP) | 1146472 | Dreamwear orrillesztékes (Silicone Pillows) maszkpárna S | Dreamwear kiegészítők |  | Tippünk: Ebben a Fitpack csomagban minden méretű orrpárnát megtalál. Fontos, hogy a Dreamwear vázhoz az orr alatti (nasal) és az orrillesztékes (silicone pillows) orrpárna is illeszkedik, így később szabadon válthat köztük. A már bevált alkatrészeket külön is utánrendelheti a [Dreamwear kiegészítők] oldalunkon!
1146469 | Dreamwear orrillesztékes maszk (SP) | 1146473 | Dreamwear orrillesztékes (Silicone Pillows) maszkpárna M | Dreamwear kiegészítők |  | Tippünk: Ebben a Fitpack csomagban minden méretű orrpárnát megtalál. Fontos, hogy a Dreamwear vázhoz az orr alatti (nasal) és az orrillesztékes (silicone pillows) orrpárna is illeszkedik, így később szabadon válthat köztük. A már bevált alkatrészeket külön is utánrendelheti a [Dreamwear kiegészítők] oldalunkon!
1146469 | Dreamwear orrillesztékes maszk (SP) | 1146474 | Dreamwear orrillesztékes (Silicone Pillows) maszkpárna L | Dreamwear kiegészítők |  | Tippünk: Ebben a Fitpack csomagban minden méretű orrpárnát megtalál. Fontos, hogy a Dreamwear vázhoz az orr alatti (nasal) és az orrillesztékes (silicone pillows) orrpárna is illeszkedik, így később szabadon válthat köztük. A már bevált alkatrészeket külön is utánrendelheti a [Dreamwear kiegészítők] oldalunkon!
1146469 | Dreamwear orrillesztékes maszk (SP) | 1116751 | DreamWear fejpánt új | Dreamwear kiegészítők |  | Tippünk: Ebben a Fitpack csomagban minden méretű orrpárnát megtalál. Fontos, hogy a Dreamwear vázhoz az orr alatti (nasal) és az orrillesztékes (silicone pillows) orrpárna is illeszkedik, így később szabadon válthat köztük. A már bevált alkatrészeket külön is utánrendelheti a [Dreamwear kiegészítők] oldalunkon!
1146469 | Dreamwear orrillesztékes maszk (SP) | 1116745 | DreamWear szilikon váz S/M | Dreamwear kiegészítők |  | Tippünk: Ebben a Fitpack csomagban minden méretű orrpárnát megtalál. Fontos, hogy a Dreamwear vázhoz az orr alatti (nasal) és az orrillesztékes (silicone pillows) orrpárna is illeszkedik, így később szabadon válthat köztük. A már bevált alkatrészeket külön is utánrendelheti a [Dreamwear kiegészítők] oldalunkon!
1146469 | Dreamwear orrillesztékes maszk (SP) | 1116747 | DreamWear szilikon váz L | Dreamwear kiegészítők |  | Tippünk: Ebben a Fitpack csomagban minden méretű orrpárnát megtalál. Fontos, hogy a Dreamwear vázhoz az orr alatti (nasal) és az orrillesztékes (silicone pillows) orrpárna is illeszkedik, így később szabadon válthat köztük. A már bevált alkatrészeket külön is utánrendelheti a [Dreamwear kiegészítők] oldalunkon!
1146469 | Dreamwear orrillesztékes maszk (SP) | 1116754 | DreamWear vázborítás | Dreamwear kiegészítők |  | Tippünk: Ebben a Fitpack csomagban minden méretű orrpárnát megtalál. Fontos, hogy a Dreamwear vázhoz az orr alatti (nasal) és az orrillesztékes (silicone pillows) orrpárna is illeszkedik, így később szabadon válthat köztük. A már bevált alkatrészeket külön is utánrendelheti a [Dreamwear kiegészítők] oldalunkon!
1146469 | Dreamwear orrillesztékes maszk (SP) | 1116748 | Dreamwear kilégző adapter | Dreamwear kiegészítők |  | Tippünk: Ebben a Fitpack csomagban minden méretű orrpárnát megtalál. Fontos, hogy a Dreamwear vázhoz az orr alatti (nasal) és az orrillesztékes (silicone pillows) orrpárna is illeszkedik, így később szabadon válthat köztük. A már bevált alkatrészeket külön is utánrendelheti a [Dreamwear kiegészítők] oldalunkon!
1105168 | Nuance Pro Gel (egyben) | 1105173 | Nuance Pro maszkpárna S | Nuance Pro kiegészítők | Fitpack | Tippünk: Ebben a Fitpack csomagban minden méretű orrpárnát megtalál. Ha később pótolni szeretné a már bevált méretű szilikont, vagy egyéb kiegészítőt (pl. fejpántot, maszkvázat) keres, kattintson a [Nuance Pro kiegészítők] oldalunkra!
1105168 | Nuance Pro Gel (egyben) | 1105174 | Nuance Pro maszkpárna M | Nuance Pro kiegészítők |  | Tippünk: Ebben a Fitpack csomagban minden méretű orrpárnát megtalál. Ha később pótolni szeretné a már bevált méretű szilikont, vagy egyéb kiegészítőt (pl. fejpántot, maszkvázat) keres, kattintson a [Nuance Pro kiegészítők] oldalunkra!
1105168 | Nuance Pro Gel (egyben) | 1105175 | Nuance Pro maszkpárna L | Nuance Pro kiegészítők |  | Tippünk: Ebben a Fitpack csomagban minden méretű orrpárnát megtalál. Ha később pótolni szeretné a már bevált méretű szilikont, vagy egyéb kiegészítőt (pl. fejpántot, maszkvázat) keres, kattintson a [Nuance Pro kiegészítők] oldalunkra!
1105168 | Nuance Pro Gel (egyben) | 1105178 | Nuance Pro fejpánt | Nuance Pro kiegészítők |  | Tippünk: Ebben a Fitpack csomagban minden méretű orrpárnát megtalál. Ha később pótolni szeretné a már bevált méretű szilikont, vagy egyéb kiegészítőt (pl. fejpántot, maszkvázat) keres, kattintson a [Nuance Pro kiegészítők] oldalunkra!
1105168 | Nuance Pro Gel (egyben) | 1105179 | Nuance pro frame | Nuance Pro kiegészítők |  | Tippünk: Ebben a Fitpack csomagban minden méretű orrpárnát megtalál. Ha később pótolni szeretné a már bevált méretű szilikont, vagy egyéb kiegészítőt (pl. fejpántot, maszkvázat) keres, kattintson a [Nuance Pro kiegészítők] oldalunkra!
1105168 | Nuance Pro Gel (egyben) | 1105180 | Nuance maszkcső | Nuance Pro kiegészítők |  | Tippünk: Ebben a Fitpack csomagban minden méretű orrpárnát megtalál. Ha később pótolni szeretné a már bevált méretű szilikont, vagy egyéb kiegészítőt (pl. fejpántot, maszkvázat) keres, kattintson a [Nuance Pro kiegészítők] oldalunkra!
1104921 | Pico (S/M) | 1104936 | Pico maszkpárna S/M | Pico kiegészítők | Méretezett | Tippünk: Ennek a maszknak az összes kiegészítőjét a [Pico kiegészítők] oldalon találja. Fontos: Cserealkatrészként a jelenleg használt szilikonon látható mérettel megegyező orrpárnát válasszon, mert csak ez lesz kompatibilis a jelenlegi maszkvázával!
1104921 | Pico (S/M) | 1104937 | Pico maszkpárna L | Pico kiegészítők |  | Tippünk: Ennek a maszknak az összes kiegészítőjét a [Pico kiegészítők] oldalon találja. Fontos: Cserealkatrészként a jelenleg használt szilikonon látható mérettel megegyező orrpárnát válasszon, mert csak ez lesz kompatibilis a jelenlegi maszkvázával!
1104921 | Pico (S/M) | 1104938 | Pico maszkpárna XL | Pico kiegészítők |  | Tippünk: Ennek a maszknak az összes kiegészítőjét a [Pico kiegészítők] oldalon találja. Fontos: Cserealkatrészként a jelenleg használt szilikonon látható mérettel megegyező orrpárnát válasszon, mert csak ez lesz kompatibilis a jelenlegi maszkvázával!
1104921 | Pico (S/M) | 1146406 | Pico fejpánt | Pico kiegészítők |  | Tippünk: Ennek a maszknak az összes kiegészítőjét a [Pico kiegészítők] oldalon találja. Fontos: Cserealkatrészként a jelenleg használt szilikonon látható mérettel megegyező orrpárnát válasszon, mert csak ez lesz kompatibilis a jelenlegi maszkvázával!
1104922 | Pico (L) | 1104936 | Pico maszkpárna S/M | Pico kiegészítők | Méretezett | Tippünk: Ennek a maszknak az összes kiegészítőjét a [Pico kiegészítők] oldalon találja. Fontos: Cserealkatrészként a jelenleg használt szilikonon látható mérettel megegyező orrpárnát válasszon, mert csak ez lesz kompatibilis a jelenlegi maszkvázával!
1104922 | Pico (L) | 1104937 | Pico maszkpárna L | Pico kiegészítők |  | Tippünk: Ennek a maszknak az összes kiegészítőjét a [Pico kiegészítők] oldalon találja. Fontos: Cserealkatrészként a jelenleg használt szilikonon látható mérettel megegyező orrpárnát válasszon, mert csak ez lesz kompatibilis a jelenlegi maszkvázával!
1104922 | Pico (L) | 1104938 | Pico maszkpárna XL | Pico kiegészítők |  | Tippünk: Ennek a maszknak az összes kiegészítőjét a [Pico kiegészítők] oldalon találja. Fontos: Cserealkatrészként a jelenleg használt szilikonon látható mérettel megegyező orrpárnát válasszon, mert csak ez lesz kompatibilis a jelenlegi maszkvázával!
1104922 | Pico (L) | 1146406 | Pico fejpánt | Pico kiegészítők |  | Tippünk: Ennek a maszknak az összes kiegészítőjét a [Pico kiegészítők] oldalon találja. Fontos: Cserealkatrészként a jelenleg használt szilikonon látható mérettel megegyező orrpárnát válasszon, mert csak ez lesz kompatibilis a jelenlegi maszkvázával!
1104923 | Pico (XL) | 1104936 | Pico maszkpárna S/M | Pico kiegészítők | Méretezett | Tippünk: Ennek a maszknak az összes kiegészítőjét a [Pico kiegészítők] oldalon találja. Fontos: Cserealkatrészként a jelenleg használt szilikonon látható mérettel megegyező orrpárnát válasszon, mert csak ez lesz kompatibilis a jelenlegi maszkvázával!
1104923 | Pico (XL) | 1104937 | Pico maszkpárna L | Pico kiegészítők |  | Tippünk: Ennek a maszknak az összes kiegészítőjét a [Pico kiegészítők] oldalon találja. Fontos: Cserealkatrészként a jelenleg használt szilikonon látható mérettel megegyező orrpárnát válasszon, mert csak ez lesz kompatibilis a jelenlegi maszkvázával!
1104923 | Pico (XL) | 1104938 | Pico maszkpárna XL | Pico kiegészítők |  | Tippünk: Ennek a maszknak az összes kiegészítőjét a [Pico kiegészítők] oldalon találja. Fontos: Cserealkatrészként a jelenleg használt szilikonon látható mérettel megegyező orrpárnát válasszon, mert csak ez lesz kompatibilis a jelenlegi maszkvázával!
1104923 | Pico (XL) | 1146406 | Pico fejpánt | Pico kiegészítők |  | Tippünk: Ennek a maszknak az összes kiegészítőjét a [Pico kiegészítők] oldalon találja. Fontos: Cserealkatrészként a jelenleg használt szilikonon látható mérettel megegyező orrpárnát válasszon, mert csak ez lesz kompatibilis a jelenlegi maszkvázával!
1094060 | Wisp (3 méret 1 csomagban) átlátszó váz | 1094087 | Wisp maszkpárna SM | Wisp kiegészítők | Fitpack | Tippünk: Ebben a Fitpack csomagban minden méretű orrpárnát megtalál. Ha később pótolni szeretné a már bevált méretű szilikont, vagy egyéb kiegészítőt (pl. fejpántot, maszkvázat) keres, kattintson a [Wisp kiegészítők] oldalunkra!
1094060 | Wisp (3 méret 1 csomagban) átlátszó váz | 1094088 | Wisp maszkpárna L | Wisp kiegészítők |  | Tippünk: Ebben a Fitpack csomagban minden méretű orrpárnát megtalál. Ha később pótolni szeretné a már bevált méretű szilikont, vagy egyéb kiegészítőt (pl. fejpántot, maszkvázat) keres, kattintson a [Wisp kiegészítők] oldalunkra!
1094060 | Wisp (3 méret 1 csomagban) átlátszó váz | 1112031 | Wisp maszkpárna XL | Wisp kiegészítők |  | Tippünk: Ebben a Fitpack csomagban minden méretű orrpárnát megtalál. Ha később pótolni szeretné a már bevált méretű szilikont, vagy egyéb kiegészítőt (pl. fejpántot, maszkvázat) keres, kattintson a [Wisp kiegészítők] oldalunkra!
1094060 | Wisp (3 méret 1 csomagban) átlátszó váz | 1094078 | Wisp fejpánt | Wisp kiegészítők |  | Tippünk: Ebben a Fitpack csomagban minden méretű orrpárnát megtalál. Ha később pótolni szeretné a már bevált méretű szilikont, vagy egyéb kiegészítőt (pl. fejpántot, maszkvázat) keres, kattintson a [Wisp kiegészítők] oldalunkra!
1094060 | Wisp (3 méret 1 csomagban) átlátszó váz | 1109307 | Wisp fejpánt S | Wisp kiegészítők |  | Tippünk: Ebben a Fitpack csomagban minden méretű orrpárnát megtalál. Ha később pótolni szeretné a már bevált méretű szilikont, vagy egyéb kiegészítőt (pl. fejpántot, maszkvázat) keres, kattintson a [Wisp kiegészítők] oldalunkra!
1094060 | Wisp (3 méret 1 csomagban) átlátszó váz | 1094080 | Wisp váz szilikon | Wisp kiegészítők |  | Tippünk: Ebben a Fitpack csomagban minden méretű orrpárnát megtalál. Ha később pótolni szeretné a már bevált méretű szilikont, vagy egyéb kiegészítőt (pl. fejpántot, maszkvázat) keres, kattintson a [Wisp kiegészítők] oldalunkra!
1094060 | Wisp (3 méret 1 csomagban) átlátszó váz | 1094081 | Wisp váz textil | Wisp kiegészítők |  | Tippünk: Ebben a Fitpack csomagban minden méretű orrpárnát megtalál. Ha később pótolni szeretné a már bevált méretű szilikont, vagy egyéb kiegészítőt (pl. fejpántot, maszkvázat) keres, kattintson a [Wisp kiegészítők] oldalunkra!
1094060 | Wisp (3 méret 1 csomagban) átlátszó váz | 1105624 | Wisp maszkcső és könyök | Wisp kiegészítők |  | Tippünk: Ebben a Fitpack csomagban minden méretű orrpárnát megtalál. Ha később pótolni szeretné a már bevált méretű szilikont, vagy egyéb kiegészítőt (pl. fejpántot, maszkvázat) keres, kattintson a [Wisp kiegészítők] oldalunkra!
1094061 | Wisp (3 méret 1 csomagban) textil váz | 1094087 | Wisp maszkpárna SM | Wisp kiegészítők | Fitpack | Tippünk: Ebben a Fitpack csomagban minden méretű orrpárnát megtalál. Ha később pótolni szeretné a már bevált méretű szilikont, vagy egyéb kiegészítőt (pl. fejpántot, maszkvázat) keres, kattintson a [Wisp kiegészítők] oldalunkra!
1094061 | Wisp (3 méret 1 csomagban) textil váz | 1094088 | Wisp maszkpárna L | Wisp kiegészítők |  | Tippünk: Ebben a Fitpack csomagban minden méretű orrpárnát megtalál. Ha később pótolni szeretné a már bevált méretű szilikont, vagy egyéb kiegészítőt (pl. fejpántot, maszkvázat) keres, kattintson a [Wisp kiegészítők] oldalunkra!
1094061 | Wisp (3 méret 1 csomagban) textil váz | 1112031 | Wisp maszkpárna XL | Wisp kiegészítők |  | Tippünk: Ebben a Fitpack csomagban minden méretű orrpárnát megtalál. Ha később pótolni szeretné a már bevált méretű szilikont, vagy egyéb kiegészítőt (pl. fejpántot, maszkvázat) keres, kattintson a [Wisp kiegészítők] oldalunkra!
1094061 | Wisp (3 méret 1 csomagban) textil váz | 1094078 | Wisp fejpánt | Wisp kiegészítők |  | Tippünk: Ebben a Fitpack csomagban minden méretű orrpárnát megtalál. Ha később pótolni szeretné a már bevált méretű szilikont, vagy egyéb kiegészítőt (pl. fejpántot, maszkvázat) keres, kattintson a [Wisp kiegészítők] oldalunkra!
1094061 | Wisp (3 méret 1 csomagban) textil váz | 1109307 | Wisp fejpánt S | Wisp kiegészítők |  | Tippünk: Ebben a Fitpack csomagban minden méretű orrpárnát megtalál. Ha később pótolni szeretné a már bevált méretű szilikont, vagy egyéb kiegészítőt (pl. fejpántot, maszkvázat) keres, kattintson a [Wisp kiegészítők] oldalunkra!
1094061 | Wisp (3 méret 1 csomagban) textil váz | 1094080 | Wisp váz szilikon | Wisp kiegészítők |  | Tippünk: Ebben a Fitpack csomagban minden méretű orrpárnát megtalál. Ha később pótolni szeretné a már bevált méretű szilikont, vagy egyéb kiegészítőt (pl. fejpántot, maszkvázat) keres, kattintson a [Wisp kiegészítők] oldalunkra!
1094061 | Wisp (3 méret 1 csomagban) textil váz | 1094081 | Wisp váz textil | Wisp kiegészítők |  | Tippünk: Ebben a Fitpack csomagban minden méretű orrpárnát megtalál. Ha később pótolni szeretné a már bevált méretű szilikont, vagy egyéb kiegészítőt (pl. fejpántot, maszkvázat) keres, kattintson a [Wisp kiegészítők] oldalunkra!
1094061 | Wisp (3 méret 1 csomagban) textil váz | 1105624 | Wisp maszkcső és könyök | Wisp kiegészítők |  | Tippünk: Ebben a Fitpack csomagban minden méretű orrpárnát megtalál. Ha később pótolni szeretné a már bevált méretű szilikont, vagy egyéb kiegészítőt (pl. fejpántot, maszkvázat) keres, kattintson a [Wisp kiegészítők] oldalunkra!
WM 25630 | Cara Full (S) | WM 25601 | CARA Full maszkpárna S | Cara FullFace kiegészítők | Méretezett | Tippünk: Ennek a maszknak az összes kiegészítőjét a [Cara FullFace kiegészítők] oldalon találja. Fontos: Cserealkatrészként a jelenleg használt szilikonon látható mérettel megegyező párnát válasszon, mert csak ez lesz kompatibilis a vázával!
WM 25630 | Cara Full (S) | WM 25602 | CARA Full maszkpárna M | Cara FullFace kiegészítők |  | Tippünk: Ennek a maszknak az összes kiegészítőjét a [Cara FullFace kiegészítők] oldalon találja. Fontos: Cserealkatrészként a jelenleg használt szilikonon látható mérettel megegyező párnát válasszon, mert csak ez lesz kompatibilis a vázával!
WM 25630 | Cara Full (S) | WM 25603 | CARA Full maszkpárna L | Cara FullFace kiegészítők |  | Tippünk: Ennek a maszknak az összes kiegészítőjét a [Cara FullFace kiegészítők] oldalon találja. Fontos: Cserealkatrészként a jelenleg használt szilikonon látható mérettel megegyező párnát válasszon, mert csak ez lesz kompatibilis a vázával!
WM 25630 | Cara Full (S) | WM 25676 | Cara Full maszkpárna XL | Cara FullFace kiegészítők |  | Tippünk: Ennek a maszknak az összes kiegészítőjét a [Cara FullFace kiegészítők] oldalon találja. Fontos: Cserealkatrészként a jelenleg használt szilikonon látható mérettel megegyező párnát válasszon, mert csak ez lesz kompatibilis a vázával!
WM 25630 | Cara Full (S) | WM 25243 | CARA FF fejpánt | Cara FullFace kiegészítők |  | Tippünk: Ennek a maszknak az összes kiegészítőjét a [Cara FullFace kiegészítők] oldalon találja. Fontos: Cserealkatrészként a jelenleg használt szilikonon látható mérettel megegyező párnát válasszon, mert csak ez lesz kompatibilis a vázával!
WM 25630 | Cara Full (S) | WM 25338 | XL-es fejpánt Löwenstein Fullface maszkokhoz (J.ONE /CARA/LENA/J.EASY/J.EASY NEXT) | Cara FullFace kiegészítők |  | Tippünk: Ennek a maszknak az összes kiegészítőjét a [Cara FullFace kiegészítők] oldalon találja. Fontos: Cserealkatrészként a jelenleg használt szilikonon látható mérettel megegyező párnát válasszon, mert csak ez lesz kompatibilis a vázával!
WM 25640 | Cara Full (M) | WM 25601 | CARA Full maszkpárna S | Cara FullFace kiegészítők |  | Tippünk: Ennek a maszknak az összes kiegészítőjét a [Cara FullFace kiegészítők] oldalon találja. Fontos: Cserealkatrészként a jelenleg használt szilikonon látható mérettel megegyező párnát válasszon, mert csak ez lesz kompatibilis a vázával!
WM 25640 | Cara Full (M) | WM 25602 | CARA Full maszkpárna M | Cara FullFace kiegészítők |  | Tippünk: Ennek a maszknak az összes kiegészítőjét a [Cara FullFace kiegészítők] oldalon találja. Fontos: Cserealkatrészként a jelenleg használt szilikonon látható mérettel megegyező párnát válasszon, mert csak ez lesz kompatibilis a vázával!
WM 25640 | Cara Full (M) | WM 25603 | CARA Full maszkpárna L | Cara FullFace kiegészítők |  | Tippünk: Ennek a maszknak az összes kiegészítőjét a [Cara FullFace kiegészítők] oldalon találja. Fontos: Cserealkatrészként a jelenleg használt szilikonon látható mérettel megegyező párnát válasszon, mert csak ez lesz kompatibilis a vázával!
WM 25640 | Cara Full (M) | WM 25676 | Cara Full maszkpárna XL | Cara FullFace kiegészítők |  | Tippünk: Ennek a maszknak az összes kiegészítőjét a [Cara FullFace kiegészítők] oldalon találja. Fontos: Cserealkatrészként a jelenleg használt szilikonon látható mérettel megegyező párnát válasszon, mert csak ez lesz kompatibilis a vázával!
WM 25640 | Cara Full (M) | WM 25243 | CARA FF fejpánt | Cara FullFace kiegészítők |  | Tippünk: Ennek a maszknak az összes kiegészítőjét a [Cara FullFace kiegészítők] oldalon találja. Fontos: Cserealkatrészként a jelenleg használt szilikonon látható mérettel megegyező párnát válasszon, mert csak ez lesz kompatibilis a vázával!
WM 25640 | Cara Full (M) | WM 25338 | XL-es fejpánt Löwenstein Fullface maszkokhoz (J.ONE /CARA/LENA/J.EASY/J.EASY NEXT) | Cara FullFace kiegészítők |  | Tippünk: Ennek a maszknak az összes kiegészítőjét a [Cara FullFace kiegészítők] oldalon találja. Fontos: Cserealkatrészként a jelenleg használt szilikonon látható mérettel megegyező párnát válasszon, mert csak ez lesz kompatibilis a vázával!
WM 25650 | Cara Full (L) | WM 25601 | CARA Full maszkpárna S | Cara FullFace kiegészítők |  | Tippünk: Ennek a maszknak az összes kiegészítőjét a [Cara FullFace kiegészítők] oldalon találja. Fontos: Cserealkatrészként a jelenleg használt szilikonon látható mérettel megegyező párnát válasszon, mert csak ez lesz kompatibilis a vázával!
WM 25650 | Cara Full (L) | WM 25602 | CARA Full maszkpárna M | Cara FullFace kiegészítők |  | Tippünk: Ennek a maszknak az összes kiegészítőjét a [Cara FullFace kiegészítők] oldalon találja. Fontos: Cserealkatrészként a jelenleg használt szilikonon látható mérettel megegyező párnát válasszon, mert csak ez lesz kompatibilis a vázával!
WM 25650 | Cara Full (L) | WM 25603 | CARA Full maszkpárna L | Cara FullFace kiegészítők |  | Tippünk: Ennek a maszknak az összes kiegészítőjét a [Cara FullFace kiegészítők] oldalon találja. Fontos: Cserealkatrészként a jelenleg használt szilikonon látható mérettel megegyező párnát válasszon, mert csak ez lesz kompatibilis a vázával!
WM 25650 | Cara Full (L) | WM 25676 | Cara Full maszkpárna XL | Cara FullFace kiegészítők |  | Tippünk: Ennek a maszknak az összes kiegészítőjét a [Cara FullFace kiegészítők] oldalon találja. Fontos: Cserealkatrészként a jelenleg használt szilikonon látható mérettel megegyező párnát válasszon, mert csak ez lesz kompatibilis a vázával!
WM 25650 | Cara Full (L) | WM 25243 | CARA FF fejpánt | Cara FullFace kiegészítők |  | Tippünk: Ennek a maszknak az összes kiegészítőjét a [Cara FullFace kiegészítők] oldalon találja. Fontos: Cserealkatrészként a jelenleg használt szilikonon látható mérettel megegyező párnát válasszon, mert csak ez lesz kompatibilis a vázával!
WM 25650 | Cara Full (L) | WM 25338 | XL-es fejpánt Löwenstein Fullface maszkokhoz (J.ONE /CARA/LENA/J.EASY/J.EASY NEXT) | Cara FullFace kiegészítők |  | Tippünk: Ennek a maszknak az összes kiegészítőjét a [Cara FullFace kiegészítők] oldalon találja. Fontos: Cserealkatrészként a jelenleg használt szilikonon látható mérettel megegyező párnát válasszon, mert csak ez lesz kompatibilis a vázával!
WM 25680 | Cara Full (XL) | WM 25601 | CARA Full maszkpárna S | Cara FullFace kiegészítők |  | Tippünk: Ennek a maszknak az összes kiegészítőjét a [Cara FullFace kiegészítők] oldalon találja. Fontos: Cserealkatrészként a jelenleg használt szilikonon látható mérettel megegyező párnát válasszon, mert csak ez lesz kompatibilis a vázával!
WM 25680 | Cara Full (XL) | WM 25602 | CARA Full maszkpárna M | Cara FullFace kiegészítők |  | Tippünk: Ennek a maszknak az összes kiegészítőjét a [Cara FullFace kiegészítők] oldalon találja. Fontos: Cserealkatrészként a jelenleg használt szilikonon látható mérettel megegyező párnát válasszon, mert csak ez lesz kompatibilis a vázával!
WM 25680 | Cara Full (XL) | WM 25603 | CARA Full maszkpárna L | Cara FullFace kiegészítők |  | Tippünk: Ennek a maszknak az összes kiegészítőjét a [Cara FullFace kiegészítők] oldalon találja. Fontos: Cserealkatrészként a jelenleg használt szilikonon látható mérettel megegyező párnát válasszon, mert csak ez lesz kompatibilis a vázával!
WM 25680 | Cara Full (XL) | WM 25676 | Cara Full maszkpárna XL | Cara FullFace kiegészítők |  | Tippünk: Ennek a maszknak az összes kiegészítőjét a [Cara FullFace kiegészítők] oldalon találja. Fontos: Cserealkatrészként a jelenleg használt szilikonon látható mérettel megegyező párnát válasszon, mert csak ez lesz kompatibilis a vázával!
WM 25680 | Cara Full (XL) | WM 25243 | CARA FF fejpánt | Cara FullFace kiegészítők |  | Tippünk: Ennek a maszknak az összes kiegészítőjét a [Cara FullFace kiegészítők] oldalon találja. Fontos: Cserealkatrészként a jelenleg használt szilikonon látható mérettel megegyező párnát válasszon, mert csak ez lesz kompatibilis a vázával!
WM 25680 | Cara Full (XL) | WM 25338 | XL-es fejpánt Löwenstein Fullface maszkokhoz (J.ONE /CARA/LENA/J.EASY/J.EASY NEXT) | Cara FullFace kiegészítők |  | Tippünk: Ennek a maszknak az összes kiegészítőjét a [Cara FullFace kiegészítők] oldalon találja. Fontos: Cserealkatrészként a jelenleg használt szilikonon látható mérettel megegyező párnát válasszon, mert csak ez lesz kompatibilis a vázával!
WM 25910 | JoyceEasy Full (S) | WM 25910 | JoyceEasy Full (S) | Joyce Easy FullFace kiegészítők | Méretezett | Tippünk: Ennek a maszknak az összes kiegészítőjét a [Joyce Easy FullFace kiegészítők] oldalon találja. Fontos: Cserealkatrészként a jelenleg használt szilikonon látható mérettel megegyező párnát válasszon, mert csak ez lesz kompatibilis a vázával!
WM 25910 | JoyceEasy Full (S) | WM 25920 | JoyceEasy Full (M) | Joyce Easy FullFace kiegészítők |  | Tippünk: Ennek a maszknak az összes kiegészítőjét a [Joyce Easy FullFace kiegészítők] oldalon találja. Fontos: Cserealkatrészként a jelenleg használt szilikonon látható mérettel megegyező párnát válasszon, mert csak ez lesz kompatibilis a vázával!
WM 25910 | JoyceEasy Full (S) | WM 25930 | JoyceEasy Full (L) | Joyce Easy FullFace kiegészítők |  | Tippünk: Ennek a maszknak az összes kiegészítőjét a [Joyce Easy FullFace kiegészítők] oldalon találja. Fontos: Cserealkatrészként a jelenleg használt szilikonon látható mérettel megegyező párnát válasszon, mert csak ez lesz kompatibilis a vázával!
WM 25910 | JoyceEasy Full (S) | WM 25606 | JoyceEasy FF fejpánt | Joyce Easy FullFace kiegészítők |  | Tippünk: Ennek a maszknak az összes kiegészítőjét a [Joyce Easy FullFace kiegészítők] oldalon találja. Fontos: Cserealkatrészként a jelenleg használt szilikonon látható mérettel megegyező párnát válasszon, mert csak ez lesz kompatibilis a vázával!
WM 25920 | JoyceEasy Full (M) | WM 25910 | JoyceEasy Full (S) | Joyce Easy FullFace kiegészítők |  | Tippünk: Ennek a maszknak az összes kiegészítőjét a [Joyce Easy FullFace kiegészítők] oldalon találja. Fontos: Cserealkatrészként a jelenleg használt szilikonon látható mérettel megegyező párnát válasszon, mert csak ez lesz kompatibilis a vázával!
WM 25920 | JoyceEasy Full (M) | WM 25920 | JoyceEasy Full (M) | Joyce Easy FullFace kiegészítők |  | Tippünk: Ennek a maszknak az összes kiegészítőjét a [Joyce Easy FullFace kiegészítők] oldalon találja. Fontos: Cserealkatrészként a jelenleg használt szilikonon látható mérettel megegyező párnát válasszon, mert csak ez lesz kompatibilis a vázával!
WM 25920 | JoyceEasy Full (M) | WM 25930 | JoyceEasy Full (L) | Joyce Easy FullFace kiegészítők |  | Tippünk: Ennek a maszknak az összes kiegészítőjét a [Joyce Easy FullFace kiegészítők] oldalon találja. Fontos: Cserealkatrészként a jelenleg használt szilikonon látható mérettel megegyező párnát válasszon, mert csak ez lesz kompatibilis a vázával!
WM 25920 | JoyceEasy Full (M) | WM 25606 | JoyceEasy FF fejpánt | Joyce Easy FullFace kiegészítők |  | Tippünk: Ennek a maszknak az összes kiegészítőjét a [Joyce Easy FullFace kiegészítők] oldalon találja. Fontos: Cserealkatrészként a jelenleg használt szilikonon látható mérettel megegyező párnát válasszon, mert csak ez lesz kompatibilis a vázával!
WM 25930 | JoyceEasy Full (L) | WM 25910 | JoyceEasy Full (S) | Joyce Easy FullFace kiegészítők |  | Tippünk: Ennek a maszknak az összes kiegészítőjét a [Joyce Easy FullFace kiegészítők] oldalon találja. Fontos: Cserealkatrészként a jelenleg használt szilikonon látható mérettel megegyező párnát válasszon, mert csak ez lesz kompatibilis a vázával!
WM 25930 | JoyceEasy Full (L) | WM 25920 | JoyceEasy Full (M) | Joyce Easy FullFace kiegészítők |  | Tippünk: Ennek a maszknak az összes kiegészítőjét a [Joyce Easy FullFace kiegészítők] oldalon találja. Fontos: Cserealkatrészként a jelenleg használt szilikonon látható mérettel megegyező párnát válasszon, mert csak ez lesz kompatibilis a vázával!
WM 25930 | JoyceEasy Full (L) | WM 25930 | JoyceEasy Full (L) | Joyce Easy FullFace kiegészítők |  | Tippünk: Ennek a maszknak az összes kiegészítőjét a [Joyce Easy FullFace kiegészítők] oldalon találja. Fontos: Cserealkatrészként a jelenleg használt szilikonon látható mérettel megegyező párnát válasszon, mert csak ez lesz kompatibilis a vázával!
WM 25930 | JoyceEasy Full (L) | WM 25606 | JoyceEasy FF fejpánt | Joyce Easy FullFace kiegészítők |  | Tippünk: Ennek a maszknak az összes kiegészítőjét a [Joyce Easy FullFace kiegészítők] oldalon találja. Fontos: Cserealkatrészként a jelenleg használt szilikonon látható mérettel megegyező párnát válasszon, mert csak ez lesz kompatibilis a vázával!
WM 25109 | JoyceEasy Next Full (S) | WM 25104 | JoyceEasy Next Full (S) maszkpárna | Joyce Easy NEXT FullFace kiegészítők |  | Tippünk: Ennek a maszknak az összes kiegészítőjét a [Joyce Easy NEXT FullFace kiegészítők] oldalon találja. Fontos: Cserealkatrészként a jelenleg használt szilikonon látható mérettel megegyező párnát válasszon, mert csak ez lesz kompatibilis a vázával!
WM 25109 | JoyceEasy Next Full (S) | WM 25114 | JoyceEasy Next Full (M) maszkpárna | Joyce Easy NEXT FullFace kiegészítők |  | Tippünk: Ennek a maszknak az összes kiegészítőjét a [Joyce Easy NEXT FullFace kiegészítők] oldalon találja. Fontos: Cserealkatrészként a jelenleg használt szilikonon látható mérettel megegyező párnát válasszon, mert csak ez lesz kompatibilis a vázával!
WM 25109 | JoyceEasy Next Full (S) | WM 25124 | JoyceEasy Next Full (L) maszkpárna | Joyce Easy NEXT FullFace kiegészítők |  | Tippünk: Ennek a maszknak az összes kiegészítőjét a [Joyce Easy NEXT FullFace kiegészítők] oldalon találja. Fontos: Cserealkatrészként a jelenleg használt szilikonon látható mérettel megegyező párnát válasszon, mert csak ez lesz kompatibilis a vázával!
WM 25109 | JoyceEasy Next Full (S) | WM 25105 | JoyceEasy NEXT FF fejpánt | Joyce Easy NEXT FullFace kiegészítők |  | Tippünk: Ennek a maszknak az összes kiegészítőjét a [Joyce Easy NEXT FullFace kiegészítők] oldalon találja. Fontos: Cserealkatrészként a jelenleg használt szilikonon látható mérettel megegyező párnát válasszon, mert csak ez lesz kompatibilis a vázával!
WM 25119 | JoyceEasy Next Full (M) | WM 25104 | JoyceEasy Next Full (S) maszkpárna | Joyce Easy NEXT FullFace kiegészítők |  | Tippünk: Ennek a maszknak az összes kiegészítőjét a [Joyce Easy NEXT FullFace kiegészítők] oldalon találja. Fontos: Cserealkatrészként a jelenleg használt szilikonon látható mérettel megegyező párnát válasszon, mert csak ez lesz kompatibilis a vázával!
WM 25119 | JoyceEasy Next Full (M) | WM 25114 | JoyceEasy Next Full (M) maszkpárna | Joyce Easy NEXT FullFace kiegészítők |  | Tippünk: Ennek a maszknak az összes kiegészítőjét a [Joyce Easy NEXT FullFace kiegészítők] oldalon találja. Fontos: Cserealkatrészként a jelenleg használt szilikonon látható mérettel megegyező párnát válasszon, mert csak ez lesz kompatibilis a vázával!
WM 25119 | JoyceEasy Next Full (M) | WM 25124 | JoyceEasy Next Full (L) maszkpárna | Joyce Easy NEXT FullFace kiegészítők |  | Tippünk: Ennek a maszknak az összes kiegészítőjét a [Joyce Easy NEXT FullFace kiegészítők] oldalon találja. Fontos: Cserealkatrészként a jelenleg használt szilikonon látható mérettel megegyező párnát válasszon, mert csak ez lesz kompatibilis a vázával!
WM 25119 | JoyceEasy Next Full (M) | WM 25105 | JoyceEasy NEXT FF fejpánt | Joyce Easy NEXT FullFace kiegészítők |  | Tippünk: Ennek a maszknak az összes kiegészítőjét a [Joyce Easy NEXT FullFace kiegészítők] oldalon találja. Fontos: Cserealkatrészként a jelenleg használt szilikonon látható mérettel megegyező párnát válasszon, mert csak ez lesz kompatibilis a vázával!
WM 25129 | JoyceEasy Next Full (L) | WM 25104 | JoyceEasy Next Full (S) maszkpárna | Joyce Easy NEXT FullFace kiegészítők |  | Tippünk: Ennek a maszknak az összes kiegészítőjét a [Joyce Easy NEXT FullFace kiegészítők] oldalon találja. Fontos: Cserealkatrészként a jelenleg használt szilikonon látható mérettel megegyező párnát válasszon, mert csak ez lesz kompatibilis a vázával!
WM 25129 | JoyceEasy Next Full (L) | WM 25114 | JoyceEasy Next Full (M) maszkpárna | Joyce Easy NEXT FullFace kiegészítők |  | Tippünk: Ennek a maszknak az összes kiegészítőjét a [Joyce Easy NEXT FullFace kiegészítők] oldalon találja. Fontos: Cserealkatrészként a jelenleg használt szilikonon látható mérettel megegyező párnát válasszon, mert csak ez lesz kompatibilis a vázával!
WM 25129 | JoyceEasy Next Full (L) | WM 25124 | JoyceEasy Next Full (L) maszkpárna | Joyce Easy NEXT FullFace kiegészítők |  | Tippünk: Ennek a maszknak az összes kiegészítőjét a [Joyce Easy NEXT FullFace kiegészítők] oldalon találja. Fontos: Cserealkatrészként a jelenleg használt szilikonon látható mérettel megegyező párnát válasszon, mert csak ez lesz kompatibilis a vázával!
WM 25129 | JoyceEasy Next Full (L) | WM 25105 | JoyceEasy NEXT FF fejpánt | Joyce Easy NEXT FullFace kiegészítők |  | Tippünk: Ennek a maszknak az összes kiegészítőjét a [Joyce Easy NEXT FullFace kiegészítők] oldalon találja. Fontos: Cserealkatrészként a jelenleg használt szilikonon látható mérettel megegyező párnát válasszon, mert csak ez lesz kompatibilis a vázával!
WM 25290 | Joyce ONE Full | WM 25293 | Joyce ONE Full maszkpárna | Joyce ONE FullFace kiegészítők |  | Tippünk: Ehhez az univerzális méretezésű maszkhoz minden kiegészítőt megtalál a [Joyce ONE FullFace kiegészítők] oldalunkon. Mivel a maszk egyetlen „One Size” méretben készül, a pótszilikon rendelésekor nem kell a méretválasztással foglalkoznia.
WM 25290 | Joyce ONE Full | WM 25277 | Joyce ONE FF fejpánt | Joyce ONE FullFace kiegészítők |  | Tippünk: Ehhez az univerzális méretezésű maszkhoz minden kiegészítőt megtalál a [Joyce ONE FullFace kiegészítők] oldalunkon. Mivel a maszk egyetlen „One Size” méretben készül, a pótszilikon rendelésekor nem kell a méretválasztással foglalkoznia.
LMT 26460 | Lena Full (S) | LMT 26602 | LENA maszkpárna S | Lena FullFace kiegészítők |  | Tippünk: Ennek a maszknak az összes kiegészítőjét a [Lena kiegészítők] oldalon találja. Fontos: Cserealkatrészként a jelenleg használt szilikonon látható mérettel megegyező párnát válasszon, mert csak ez lesz kompatibilis a vázával!
LMT 26461 | Várom a cikkszámot... | LMT 26603 | LENA maszkpárna M | Lena FullFace kiegészítők |  | Tippünk: Ennek a maszknak az összes kiegészítőjét a [Lena kiegészítők] oldalon találja. Fontos: Cserealkatrészként a jelenleg használt szilikonon látható mérettel megegyező párnát válasszon, mert csak ez lesz kompatibilis a vázával!
LMT 26462 | Várom a cikkszámot... | LMT 26604 | LENA maszkpárna L | Lena FullFace kiegészítők |  | Tippünk: Ennek a maszknak az összes kiegészítőjét a [Lena kiegészítők] oldalon találja. Fontos: Cserealkatrészként a jelenleg használt szilikonon látható mérettel megegyező párnát válasszon, mert csak ez lesz kompatibilis a vázával!
LMT 26463 | Várom a cikkszámot... | LMT 26435 | LENA fejpánt | Lena FullFace kiegészítők |  | Tippünk: Ennek a maszknak az összes kiegészítőjét a [Lena kiegészítők] oldalon találja. Fontos: Cserealkatrészként a jelenleg használt szilikonon látható mérettel megegyező párnát válasszon, mert csak ez lesz kompatibilis a vázával!
LMT 26464 | Várom a cikkszámot... | LMT 26602 | LENA maszkpárna S | Lena FullFace kiegészítők |  | Tippünk: Ennek a maszknak az összes kiegészítőjét a [Lena kiegészítők] oldalon találja. Fontos: Cserealkatrészként a jelenleg használt szilikonon látható mérettel megegyező párnát válasszon, mert csak ez lesz kompatibilis a vázával!
LMT 26465 | Várom a cikkszámot... | LMT 26603 | LENA maszkpárna M | Lena FullFace kiegészítők |  | Tippünk: Ennek a maszknak az összes kiegészítőjét a [Lena kiegészítők] oldalon találja. Fontos: Cserealkatrészként a jelenleg használt szilikonon látható mérettel megegyező párnát válasszon, mert csak ez lesz kompatibilis a vázával!
LMT 26466 | Várom a cikkszámot... | LMT 26604 | LENA maszkpárna L | Lena FullFace kiegészítők |  | Tippünk: Ennek a maszknak az összes kiegészítőjét a [Lena kiegészítők] oldalon találja. Fontos: Cserealkatrészként a jelenleg használt szilikonon látható mérettel megegyező párnát válasszon, mert csak ez lesz kompatibilis a vázával!
LMT 26467 | Várom a cikkszámot... | LMT 26435 | LENA fejpánt | Lena FullFace kiegészítők |  | Tippünk: Ennek a maszknak az összes kiegészítőjét a [Lena kiegészítők] oldalon találja. Fontos: Cserealkatrészként a jelenleg használt szilikonon látható mérettel megegyező párnát válasszon, mert csak ez lesz kompatibilis a vázával!
LMT 26468 | Várom a cikkszámot... | LMT 26602 | LENA maszkpárna S | Lena FullFace kiegészítők |  | Tippünk: Ennek a maszknak az összes kiegészítőjét a [Lena kiegészítők] oldalon találja. Fontos: Cserealkatrészként a jelenleg használt szilikonon látható mérettel megegyező párnát válasszon, mert csak ez lesz kompatibilis a vázával!
LMT 26469 | Várom a cikkszámot... | LMT 26603 | LENA maszkpárna M | Lena FullFace kiegészítők |  | Tippünk: Ennek a maszknak az összes kiegészítőjét a [Lena kiegészítők] oldalon találja. Fontos: Cserealkatrészként a jelenleg használt szilikonon látható mérettel megegyező párnát válasszon, mert csak ez lesz kompatibilis a vázával!
LMT 26470 | Lena Full (M) | LMT 26604 | LENA maszkpárna L | Lena FullFace kiegészítők |  | Tippünk: Ennek a maszknak az összes kiegészítőjét a [Lena kiegészítők] oldalon találja. Fontos: Cserealkatrészként a jelenleg használt szilikonon látható mérettel megegyező párnát válasszon, mert csak ez lesz kompatibilis a vázával!
LMT 26471 | Várom a cikkszámot... | LMT 26435 | LENA fejpánt | Lena FullFace kiegészítők |  | Tippünk: Ennek a maszknak az összes kiegészítőjét a [Lena kiegészítők] oldalon találja. Fontos: Cserealkatrészként a jelenleg használt szilikonon látható mérettel megegyező párnát válasszon, mert csak ez lesz kompatibilis a vázával!
1090221 | Amara (S) | 1090292 | Amara maszkpárna S | Amara és Amara Gel FullFace kiegészítők | Méretezett | Tippünk: Ennek a maszknak az összes kiegészítőjét a [Amara és Amara Gel kiegészítők] oldalon találja. Az Amara és Amara Gel maszkváz közös, így szabadon választhat a szilikon vagy gél párnák közül. Fontos: cserealkatrészként a jelenlegi szilikonján látható mérettel megegyező párnát válasszon!
1090221 | Amara (S) | 1090293 | Amara maszkpárna M | Amara és Amara Gel FullFace kiegészítők |  | Tippünk: Ennek a maszknak az összes kiegészítőjét a [Amara és Amara Gel kiegészítők] oldalon találja. Az Amara és Amara Gel maszkváz közös, így szabadon választhat a szilikon vagy gél párnák közül. Fontos: cserealkatrészként a jelenlegi szilikonján látható mérettel megegyező párnát válasszon!
1090221 | Amara (S) | 1090294 | Amara maszkpárna L | Amara és Amara Gel FullFace kiegészítők |  | Tippünk: Ennek a maszknak az összes kiegészítőjét a [Amara és Amara Gel kiegészítők] oldalon találja. Az Amara és Amara Gel maszkváz közös, így szabadon választhat a szilikon vagy gél párnák közül. Fontos: cserealkatrészként a jelenlegi szilikonján látható mérettel megegyező párnát válasszon!
1090221 | Amara (S) | 1090492 | Amara Gel maszkpárna S | Amara és Amara Gel FullFace kiegészítők |  | Tippünk: Ennek a maszknak az összes kiegészítőjét a [Amara és Amara Gel kiegészítők] oldalon találja. Az Amara és Amara Gel maszkváz közös, így szabadon választhat a szilikon vagy gél párnák közül. Fontos: cserealkatrészként a jelenlegi szilikonján látható mérettel megegyező párnát válasszon!
1090221 | Amara (S) | 1090493 | Amara Gel maszkpárna M | Amara és Amara Gel FullFace kiegészítők |  | Tippünk: Ennek a maszknak az összes kiegészítőjét a [Amara és Amara Gel kiegészítők] oldalon találja. Az Amara és Amara Gel maszkváz közös, így szabadon választhat a szilikon vagy gél párnák közül. Fontos: cserealkatrészként a jelenlegi szilikonján látható mérettel megegyező párnát válasszon!
1090221 | Amara (S) | 1090494 | Amara Gel maszkpárna L | Amara és Amara Gel FullFace kiegészítők |  | Tippünk: Ennek a maszknak az összes kiegészítőjét a [Amara és Amara Gel kiegészítők] oldalon találja. Az Amara és Amara Gel maszkváz közös, így szabadon választhat a szilikon vagy gél párnák közül. Fontos: cserealkatrészként a jelenlegi szilikonján látható mérettel megegyező párnát válasszon!
1090221 | Amara (S) | 1090297 | Amara fejpánt standard | Amara és Amara Gel FullFace kiegészítők |  | Tippünk: Ennek a maszknak az összes kiegészítőjét a [Amara és Amara Gel kiegészítők] oldalon találja. Az Amara és Amara Gel maszkváz közös, így szabadon választhat a szilikon vagy gél párnák közül. Fontos: cserealkatrészként a jelenlegi szilikonján látható mérettel megegyező párnát válasszon!
1090225 | Amara (M) | 1090292 | Amara maszkpárna S | Amara és Amara Gel FullFace kiegészítők |  | Tippünk: Ennek a maszknak az összes kiegészítőjét a [Amara és Amara Gel kiegészítők] oldalon találja. Az Amara és Amara Gel maszkváz közös, így szabadon választhat a szilikon vagy gél párnák közül. Fontos: cserealkatrészként a jelenlegi szilikonján látható mérettel megegyező párnát válasszon!
1090225 | Amara (M) | 1090293 | Amara maszkpárna M | Amara és Amara Gel FullFace kiegészítők |  | Tippünk: Ennek a maszknak az összes kiegészítőjét a [Amara és Amara Gel kiegészítők] oldalon találja. Az Amara és Amara Gel maszkváz közös, így szabadon választhat a szilikon vagy gél párnák közül. Fontos: cserealkatrészként a jelenlegi szilikonján látható mérettel megegyező párnát válasszon!
1090225 | Amara (M) | 1090294 | Amara maszkpárna L | Amara és Amara Gel FullFace kiegészítők |  | Tippünk: Ennek a maszknak az összes kiegészítőjét a [Amara és Amara Gel kiegészítők] oldalon találja. Az Amara és Amara Gel maszkváz közös, így szabadon választhat a szilikon vagy gél párnák közül. Fontos: cserealkatrészként a jelenlegi szilikonján látható mérettel megegyező párnát válasszon!
1090225 | Amara (M) | 1090492 | Amara Gel maszkpárna S | Amara és Amara Gel FullFace kiegészítők |  | Tippünk: Ennek a maszknak az összes kiegészítőjét a [Amara és Amara Gel kiegészítők] oldalon találja. Az Amara és Amara Gel maszkváz közös, így szabadon választhat a szilikon vagy gél párnák közül. Fontos: cserealkatrészként a jelenlegi szilikonján látható mérettel megegyező párnát válasszon!
1090225 | Amara (M) | 1090493 | Amara Gel maszkpárna M | Amara és Amara Gel FullFace kiegészítők |  | Tippünk: Ennek a maszknak az összes kiegészítőjét a [Amara és Amara Gel kiegészítők] oldalon találja. Az Amara és Amara Gel maszkváz közös, így szabadon választhat a szilikon vagy gél párnák közül. Fontos: cserealkatrészként a jelenlegi szilikonján látható mérettel megegyező párnát válasszon!
1090225 | Amara (M) | 1090494 | Amara Gel maszkpárna L | Amara és Amara Gel FullFace kiegészítők |  | Tippünk: Ennek a maszknak az összes kiegészítőjét a [Amara és Amara Gel kiegészítők] oldalon találja. Az Amara és Amara Gel maszkváz közös, így szabadon választhat a szilikon vagy gél párnák közül. Fontos: cserealkatrészként a jelenlegi szilikonján látható mérettel megegyező párnát válasszon!
1090225 | Amara (M) | 1090297 | Amara fejpánt standard | Amara és Amara Gel FullFace kiegészítők |  | Tippünk: Ennek a maszknak az összes kiegészítőjét a [Amara és Amara Gel kiegészítők] oldalon találja. Az Amara és Amara Gel maszkváz közös, így szabadon választhat a szilikon vagy gél párnák közül. Fontos: cserealkatrészként a jelenlegi szilikonján látható mérettel megegyező párnát válasszon!
1090228 | Amara (L) | 1090292 | Amara maszkpárna S | Amara és Amara Gel FullFace kiegészítők |  | Tippünk: Ennek a maszknak az összes kiegészítőjét a [Amara és Amara Gel kiegészítők] oldalon találja. Az Amara és Amara Gel maszkváz közös, így szabadon választhat a szilikon vagy gél párnák közül. Fontos: cserealkatrészként a jelenlegi szilikonján látható mérettel megegyező párnát válasszon!
1090228 | Amara (L) | 1090293 | Amara maszkpárna M | Amara és Amara Gel FullFace kiegészítők |  | Tippünk: Ennek a maszknak az összes kiegészítőjét a [Amara és Amara Gel kiegészítők] oldalon találja. Az Amara és Amara Gel maszkváz közös, így szabadon választhat a szilikon vagy gél párnák közül. Fontos: cserealkatrészként a jelenlegi szilikonján látható mérettel megegyező párnát válasszon!
1090228 | Amara (L) | 1090294 | Amara maszkpárna L | Amara és Amara Gel FullFace kiegészítők |  | Tippünk: Ennek a maszknak az összes kiegészítőjét a [Amara és Amara Gel kiegészítők] oldalon találja. Az Amara és Amara Gel maszkváz közös, így szabadon választhat a szilikon vagy gél párnák közül. Fontos: cserealkatrészként a jelenlegi szilikonján látható mérettel megegyező párnát válasszon!
1090228 | Amara (L) | 1090492 | Amara Gel maszkpárna S | Amara és Amara Gel FullFace kiegészítők |  | Tippünk: Ennek a maszknak az összes kiegészítőjét a [Amara és Amara Gel kiegészítők] oldalon találja. Az Amara és Amara Gel maszkváz közös, így szabadon választhat a szilikon vagy gél párnák közül. Fontos: cserealkatrészként a jelenlegi szilikonján látható mérettel megegyező párnát válasszon!
1090228 | Amara (L) | 1090493 | Amara Gel maszkpárna M | Amara és Amara Gel FullFace kiegészítők |  | Tippünk: Ennek a maszknak az összes kiegészítőjét a [Amara és Amara Gel kiegészítők] oldalon találja. Az Amara és Amara Gel maszkváz közös, így szabadon választhat a szilikon vagy gél párnák közül. Fontos: cserealkatrészként a jelenlegi szilikonján látható mérettel megegyező párnát válasszon!
1090228 | Amara (L) | 1090494 | Amara Gel maszkpárna L | Amara és Amara Gel FullFace kiegészítők |  | Tippünk: Ennek a maszknak az összes kiegészítőjét a [Amara és Amara Gel kiegészítők] oldalon találja. Az Amara és Amara Gel maszkváz közös, így szabadon választhat a szilikon vagy gél párnák közül. Fontos: cserealkatrészként a jelenlegi szilikonján látható mérettel megegyező párnát válasszon!
1090228 | Amara (L) | 1090297 | Amara fejpánt standard | Amara és Amara Gel FullFace kiegészítők |  | Tippünk: Ennek a maszknak az összes kiegészítőjét a [Amara és Amara Gel kiegészítők] oldalon találja. Az Amara és Amara Gel maszkváz közös, így szabadon választhat a szilikon vagy gél párnák közül. Fontos: cserealkatrészként a jelenlegi szilikonján látható mérettel megegyező párnát válasszon!
1090421 | Amara Gel (S) | 1090492 | Amara Gel maszkpárna S | Amara és Amara Gel FullFace kiegészítők |  | Tippünk: Ennek a maszknak az összes kiegészítőjét a [Amara és Amara Gel kiegészítők] oldalon találja. Az Amara és Amara Gel maszkváz közös, így szabadon választhat a szilikon vagy gél párnák közül. Fontos: cserealkatrészként a jelenlegi szilikonján látható mérettel megegyező párnát válasszon!
1090421 | Amara Gel (S) | 1090493 | Amara Gel maszkpárna M | Amara és Amara Gel FullFace kiegészítők |  | Tippünk: Ennek a maszknak az összes kiegészítőjét a [Amara és Amara Gel kiegészítők] oldalon találja. Az Amara és Amara Gel maszkváz közös, így szabadon választhat a szilikon vagy gél párnák közül. Fontos: cserealkatrészként a jelenlegi szilikonján látható mérettel megegyező párnát válasszon!
1090421 | Amara Gel (S) | 1090494 | Amara Gel maszkpárna L | Amara és Amara Gel FullFace kiegészítők |  | Tippünk: Ennek a maszknak az összes kiegészítőjét a [Amara és Amara Gel kiegészítők] oldalon találja. Az Amara és Amara Gel maszkváz közös, így szabadon választhat a szilikon vagy gél párnák közül. Fontos: cserealkatrészként a jelenlegi szilikonján látható mérettel megegyező párnát válasszon!
1090421 | Amara Gel (S) | 1090292 | Amara maszkpárna S | Amara és Amara Gel FullFace kiegészítők |  | Tippünk: Ennek a maszknak az összes kiegészítőjét a [Amara és Amara Gel kiegészítők] oldalon találja. Az Amara és Amara Gel maszkváz közös, így szabadon választhat a szilikon vagy gél párnák közül. Fontos: cserealkatrészként a jelenlegi szilikonján látható mérettel megegyező párnát válasszon!
1090421 | Amara Gel (S) | 1090293 | Amara maszkpárna M | Amara és Amara Gel FullFace kiegészítők |  | Tippünk: Ennek a maszknak az összes kiegészítőjét a [Amara és Amara Gel kiegészítők] oldalon találja. Az Amara és Amara Gel maszkváz közös, így szabadon választhat a szilikon vagy gél párnák közül. Fontos: cserealkatrészként a jelenlegi szilikonján látható mérettel megegyező párnát válasszon!
1090421 | Amara Gel (S) | 1090294 | Amara maszkpárna L | Amara és Amara Gel FullFace kiegészítők |  | Tippünk: Ennek a maszknak az összes kiegészítőjét a [Amara és Amara Gel kiegészítők] oldalon találja. Az Amara és Amara Gel maszkváz közös, így szabadon választhat a szilikon vagy gél párnák közül. Fontos: cserealkatrészként a jelenlegi szilikonján látható mérettel megegyező párnát válasszon!
1090421 | Amara Gel (S) | 1090297 | Amara fejpánt standard | Amara és Amara Gel FullFace kiegészítők |  | Tippünk: Ennek a maszknak az összes kiegészítőjét a [Amara és Amara Gel kiegészítők] oldalon találja. Az Amara és Amara Gel maszkváz közös, így szabadon választhat a szilikon vagy gél párnák közül. Fontos: cserealkatrészként a jelenlegi szilikonján látható mérettel megegyező párnát válasszon!
1090425 | Amara Gel (M) | 1090492 | Amara Gel maszkpárna S | Amara és Amara Gel FullFace kiegészítők |  | Tippünk: Ennek a maszknak az összes kiegészítőjét a [Amara és Amara Gel kiegészítők] oldalon találja. Az Amara és Amara Gel maszkváz közös, így szabadon választhat a szilikon vagy gél párnák közül. Fontos: cserealkatrészként a jelenlegi szilikonján látható mérettel megegyező párnát válasszon!
1090425 | Amara Gel (M) | 1090493 | Amara Gel maszkpárna M | Amara és Amara Gel FullFace kiegészítők |  | Tippünk: Ennek a maszknak az összes kiegészítőjét a [Amara és Amara Gel kiegészítők] oldalon találja. Az Amara és Amara Gel maszkváz közös, így szabadon választhat a szilikon vagy gél párnák közül. Fontos: cserealkatrészként a jelenlegi szilikonján látható mérettel megegyező párnát válasszon!
1090425 | Amara Gel (M) | 1090494 | Amara Gel maszkpárna L | Amara és Amara Gel FullFace kiegészítők |  | Tippünk: Ennek a maszknak az összes kiegészítőjét a [Amara és Amara Gel kiegészítők] oldalon találja. Az Amara és Amara Gel maszkváz közös, így szabadon választhat a szilikon vagy gél párnák közül. Fontos: cserealkatrészként a jelenlegi szilikonján látható mérettel megegyező párnát válasszon!
1090425 | Amara Gel (M) | 1090292 | Amara maszkpárna S | Amara és Amara Gel FullFace kiegészítők |  | Tippünk: Ennek a maszknak az összes kiegészítőjét a [Amara és Amara Gel kiegészítők] oldalon találja. Az Amara és Amara Gel maszkváz közös, így szabadon választhat a szilikon vagy gél párnák közül. Fontos: cserealkatrészként a jelenlegi szilikonján látható mérettel megegyező párnát válasszon!
1090425 | Amara Gel (M) | 1090293 | Amara maszkpárna M | Amara és Amara Gel FullFace kiegészítők |  | Tippünk: Ennek a maszknak az összes kiegészítőjét a [Amara és Amara Gel kiegészítők] oldalon találja. Az Amara és Amara Gel maszkváz közös, így szabadon választhat a szilikon vagy gél párnák közül. Fontos: cserealkatrészként a jelenlegi szilikonján látható mérettel megegyező párnát válasszon!
1090425 | Amara Gel (M) | 1090294 | Amara maszkpárna L | Amara és Amara Gel FullFace kiegészítők |  | Tippünk: Ennek a maszknak az összes kiegészítőjét a [Amara és Amara Gel kiegészítők] oldalon találja. Az Amara és Amara Gel maszkváz közös, így szabadon választhat a szilikon vagy gél párnák közül. Fontos: cserealkatrészként a jelenlegi szilikonján látható mérettel megegyező párnát válasszon!
1090425 | Amara Gel (M) | 1090297 | Amara fejpánt standard | Amara és Amara Gel FullFace kiegészítők |  | Tippünk: Ennek a maszknak az összes kiegészítőjét a [Amara és Amara Gel kiegészítők] oldalon találja. Az Amara és Amara Gel maszkváz közös, így szabadon választhat a szilikon vagy gél párnák közül. Fontos: cserealkatrészként a jelenlegi szilikonján látható mérettel megegyező párnát válasszon!
1090426 | Amara Gel (L) | 1090492 | Amara Gel maszkpárna S | Amara és Amara Gel FullFace kiegészítők |  | Tippünk: Ennek a maszknak az összes kiegészítőjét a [Amara és Amara Gel kiegészítők] oldalon találja. Az Amara és Amara Gel maszkváz közös, így szabadon választhat a szilikon vagy gél párnák közül. Fontos: cserealkatrészként a jelenlegi szilikonján látható mérettel megegyező párnát válasszon!
1090426 | Amara Gel (L) | 1090493 | Amara Gel maszkpárna M | Amara és Amara Gel FullFace kiegészítők |  | Tippünk: Ennek a maszknak az összes kiegészítőjét a [Amara és Amara Gel kiegészítők] oldalon találja. Az Amara és Amara Gel maszkváz közös, így szabadon választhat a szilikon vagy gél párnák közül. Fontos: cserealkatrészként a jelenlegi szilikonján látható mérettel megegyező párnát válasszon!
1090426 | Amara Gel (L) | 1090494 | Amara Gel maszkpárna L | Amara és Amara Gel FullFace kiegészítők |  | Tippünk: Ennek a maszknak az összes kiegészítőjét a [Amara és Amara Gel kiegészítők] oldalon találja. Az Amara és Amara Gel maszkváz közös, így szabadon választhat a szilikon vagy gél párnák közül. Fontos: cserealkatrészként a jelenlegi szilikonján látható mérettel megegyező párnát válasszon!
1090426 | Amara Gel (L) | 1090292 | Amara maszkpárna S | Amara és Amara Gel FullFace kiegészítők |  | Tippünk: Ennek a maszknak az összes kiegészítőjét a [Amara és Amara Gel kiegészítők] oldalon találja. Az Amara és Amara Gel maszkváz közös, így szabadon választhat a szilikon vagy gél párnák közül. Fontos: cserealkatrészként a jelenlegi szilikonján látható mérettel megegyező párnát válasszon!
1090426 | Amara Gel (L) | 1090293 | Amara maszkpárna M | Amara és Amara Gel FullFace kiegészítők |  | Tippünk: Ennek a maszknak az összes kiegészítőjét a [Amara és Amara Gel kiegészítők] oldalon találja. Az Amara és Amara Gel maszkváz közös, így szabadon választhat a szilikon vagy gél párnák közül. Fontos: cserealkatrészként a jelenlegi szilikonján látható mérettel megegyező párnát válasszon!
1090426 | Amara Gel (L) | 1090294 | Amara maszkpárna L | Amara és Amara Gel FullFace kiegészítők |  | Tippünk: Ennek a maszknak az összes kiegészítőjét a [Amara és Amara Gel kiegészítők] oldalon találja. Az Amara és Amara Gel maszkváz közös, így szabadon választhat a szilikon vagy gél párnák közül. Fontos: cserealkatrészként a jelenlegi szilikonján látható mérettel megegyező párnát válasszon!
1090426 | Amara Gel (L) | 1090297 | Amara fejpánt standard | Amara és Amara Gel FullFace kiegészítők |  | Tippünk: Ennek a maszknak az összes kiegészítőjét a [Amara és Amara Gel kiegészítők] oldalon találja. Az Amara és Amara Gel maszkváz közös, így szabadon választhat a szilikon vagy gél párnák közül. Fontos: cserealkatrészként a jelenlegi szilikonján látható mérettel megegyező párnát válasszon!
1090662 | Amara View (S) | 1090692 | Amara View maszkpárna S | Amara View kiegészítők | Méretezett | Tippünk: Az Amara View kiegészítőit az [Amara View kiegészítők] oldalon találja. Fontos: Ez a típus nem kompatibilis a többi Amara maszk alkatrészeivel! Cserealkatrészként a jelenleg használt szilikonon látható mérettel megegyező párnát válasszon.
1090662 | Amara View (S) | 1090693 | Amara View maszkpárna M | Amara View kiegészítők |  | Tippünk: Az Amara View kiegészítőit az [Amara View kiegészítők] oldalon találja. Fontos: Ez a típus nem kompatibilis a többi Amara maszk alkatrészeivel! Cserealkatrészként a jelenleg használt szilikonon látható mérettel megegyező párnát válasszon.
1090662 | Amara View (S) | 1090694 | Amara View maszkpárna L | Amara View kiegészítők |  | Tippünk: Az Amara View kiegészítőit az [Amara View kiegészítők] oldalon találja. Fontos: Ez a típus nem kompatibilis a többi Amara maszk alkatrészeivel! Cserealkatrészként a jelenleg használt szilikonon látható mérettel megegyező párnát válasszon.
1090662 | Amara View (S) | 1090697 | Várom a cikkszámot... | Amara View kiegészítők |  | Tippünk: Az Amara View kiegészítőit az [Amara View kiegészítők] oldalon találja. Fontos: Ez a típus nem kompatibilis a többi Amara maszk alkatrészeivel! Cserealkatrészként a jelenleg használt szilikonon látható mérettel megegyező párnát válasszon.
1090662 | Amara View (S) | 1090689 | Amara View maszkcső | Amara View kiegészítők |  | Tippünk: Az Amara View kiegészítőit az [Amara View kiegészítők] oldalon találja. Fontos: Ez a típus nem kompatibilis a többi Amara maszk alkatrészeivel! Cserealkatrészként a jelenleg használt szilikonon látható mérettel megegyező párnát válasszon.
1090663 | Amara View (M) | 1090692 | Amara View maszkpárna S | Amara View kiegészítők |  | Tippünk: Az Amara View kiegészítőit az [Amara View kiegészítők] oldalon találja. Fontos: Ez a típus nem kompatibilis a többi Amara maszk alkatrészeivel! Cserealkatrészként a jelenleg használt szilikonon látható mérettel megegyező párnát válasszon.
1090663 | Amara View (M) | 1090693 | Amara View maszkpárna M | Amara View kiegészítők |  | Tippünk: Az Amara View kiegészítőit az [Amara View kiegészítők] oldalon találja. Fontos: Ez a típus nem kompatibilis a többi Amara maszk alkatrészeivel! Cserealkatrészként a jelenleg használt szilikonon látható mérettel megegyező párnát válasszon.
1090663 | Amara View (M) | 1090694 | Amara View maszkpárna L | Amara View kiegészítők |  | Tippünk: Az Amara View kiegészítőit az [Amara View kiegészítők] oldalon találja. Fontos: Ez a típus nem kompatibilis a többi Amara maszk alkatrészeivel! Cserealkatrészként a jelenleg használt szilikonon látható mérettel megegyező párnát válasszon.
1090663 | Amara View (M) | 1090697 | Várom a cikkszámot... | Amara View kiegészítők |  | Tippünk: Az Amara View kiegészítőit az [Amara View kiegészítők] oldalon találja. Fontos: Ez a típus nem kompatibilis a többi Amara maszk alkatrészeivel! Cserealkatrészként a jelenleg használt szilikonon látható mérettel megegyező párnát válasszon.
1090663 | Amara View (M) | 1090689 | Amara View maszkcső | Amara View kiegészítők |  | Tippünk: Az Amara View kiegészítőit az [Amara View kiegészítők] oldalon találja. Fontos: Ez a típus nem kompatibilis a többi Amara maszk alkatrészeivel! Cserealkatrészként a jelenleg használt szilikonon látható mérettel megegyező párnát válasszon.
1090664 | Amara View (L) | 1090692 | Amara View maszkpárna S | Amara View kiegészítők |  | Tippünk: Az Amara View kiegészítőit az [Amara View kiegészítők] oldalon találja. Fontos: Ez a típus nem kompatibilis a többi Amara maszk alkatrészeivel! Cserealkatrészként a jelenleg használt szilikonon látható mérettel megegyező párnát válasszon.
1090664 | Amara View (L) | 1090693 | Amara View maszkpárna M | Amara View kiegészítők |  | Tippünk: Az Amara View kiegészítőit az [Amara View kiegészítők] oldalon találja. Fontos: Ez a típus nem kompatibilis a többi Amara maszk alkatrészeivel! Cserealkatrészként a jelenleg használt szilikonon látható mérettel megegyező párnát válasszon.
1090664 | Amara View (L) | 1090694 | Amara View maszkpárna L | Amara View kiegészítők |  | Tippünk: Az Amara View kiegészítőit az [Amara View kiegészítők] oldalon találja. Fontos: Ez a típus nem kompatibilis a többi Amara maszk alkatrészeivel! Cserealkatrészként a jelenleg használt szilikonon látható mérettel megegyező párnát válasszon.
1090664 | Amara View (L) | 1090697 | Várom a cikkszámot... | Amara View kiegészítők |  | Tippünk: Az Amara View kiegészítőit az [Amara View kiegészítők] oldalon találja. Fontos: Ez a típus nem kompatibilis a többi Amara maszk alkatrészeivel! Cserealkatrészként a jelenleg használt szilikonon látható mérettel megegyező párnát válasszon.
1090664 | Amara View (L) | 1090689 | Amara View maszkcső | Amara View kiegészítők |  | Tippünk: Az Amara View kiegészítőit az [Amara View kiegészítők] oldalon találja. Fontos: Ez a típus nem kompatibilis a többi Amara maszk alkatrészeivel! Cserealkatrészként a jelenleg használt szilikonon látható mérettel megegyező párnát válasszon.
1133370 | DreamWear Full (S) | 1133430 | Dreamwear Full S cushion | DreamWear FullFace kiegészítők | Moduláris | Tippünk: A Philips DreamWear maszkcsalád zsenialitása a modularitásban rejlik: az egyedülálló váz kompatibilis az összes párnatípussal. Ha Ön jelenleg DreamWear orrmaszkot (orr alattit vagy orrillesztékest) használ, de át szeretne váltani száj-orr (Full Face) maszkra, nem kell új maszkot vásárolnia! Elég ezt a Full Face párnát és a hozzá tartozó Full Face fejpántot beszereznie, és a meglévő vázával máris kész az új maszkja. Ne feledje: ha a szilikon anyaga idővel elszíneződik, megnyúlik vagy már nem tömít tökéletesen, a hatékony terápia érdekében javasoljuk a cseréjét. A DreamWear maszkcsalád összes többi kiegészítőjét és pótalkatrészét az [DreamWear kiegészítők] oldalon találja.
1133370 | DreamWear Full (S) | 1133431 | Dreamwear Full M cushion | DreamWear FullFace kiegészítők |  | Tippünk: A Philips DreamWear maszkcsalád zsenialitása a modularitásban rejlik: az egyedülálló váz kompatibilis az összes párnatípussal. Ha Ön jelenleg DreamWear orrmaszkot (orr alattit vagy orrillesztékest) használ, de át szeretne váltani száj-orr (Full Face) maszkra, nem kell új maszkot vásárolnia! Elég ezt a Full Face párnát és a hozzá tartozó Full Face fejpántot beszereznie, és a meglévő vázával máris kész az új maszkja. Ne feledje: ha a szilikon anyaga idővel elszíneződik, megnyúlik vagy már nem tömít tökéletesen, a hatékony terápia érdekében javasoljuk a cseréjét. A DreamWear maszkcsalád összes többi kiegészítőjét és pótalkatrészét az [DreamWear kiegészítők] oldalon találja.
1133370 | DreamWear Full (S) | 1133432 | Dreamwear Full L cushion | DreamWear FullFace kiegészítők |  | Tippünk: A Philips DreamWear maszkcsalád zsenialitása a modularitásban rejlik: az egyedülálló váz kompatibilis az összes párnatípussal. Ha Ön jelenleg DreamWear orrmaszkot (orr alattit vagy orrillesztékest) használ, de át szeretne váltani száj-orr (Full Face) maszkra, nem kell új maszkot vásárolnia! Elég ezt a Full Face párnát és a hozzá tartozó Full Face fejpántot beszereznie, és a meglévő vázával máris kész az új maszkja. Ne feledje: ha a szilikon anyaga idővel elszíneződik, megnyúlik vagy már nem tömít tökéletesen, a hatékony terápia érdekében javasoljuk a cseréjét. A DreamWear maszkcsalád összes többi kiegészítőjét és pótalkatrészét az [DreamWear kiegészítők] oldalon találja.
1133370 | DreamWear Full (S) | 1133433 | Dreamwear Full MW cushion | DreamWear FullFace kiegészítők |  | Tippünk: A Philips DreamWear maszkcsalád zsenialitása a modularitásban rejlik: az egyedülálló váz kompatibilis az összes párnatípussal. Ha Ön jelenleg DreamWear orrmaszkot (orr alattit vagy orrillesztékest) használ, de át szeretne váltani száj-orr (Full Face) maszkra, nem kell új maszkot vásárolnia! Elég ezt a Full Face párnát és a hozzá tartozó Full Face fejpántot beszereznie, és a meglévő vázával máris kész az új maszkja. Ne feledje: ha a szilikon anyaga idővel elszíneződik, megnyúlik vagy már nem tömít tökéletesen, a hatékony terápia érdekében javasoljuk a cseréjét. A DreamWear maszkcsalád összes többi kiegészítőjét és pótalkatrészét az [DreamWear kiegészítők] oldalon találja.
1133370 | DreamWear Full (S) | 1133450 | Dreamwear Full fejpánt | DreamWear FullFace kiegészítők |  | Tippünk: A Philips DreamWear maszkcsalád zsenialitása a modularitásban rejlik: az egyedülálló váz kompatibilis az összes párnatípussal. Ha Ön jelenleg DreamWear orrmaszkot (orr alattit vagy orrillesztékest) használ, de át szeretne váltani száj-orr (Full Face) maszkra, nem kell új maszkot vásárolnia! Elég ezt a Full Face párnát és a hozzá tartozó Full Face fejpántot beszereznie, és a meglévő vázával máris kész az új maszkja. Ne feledje: ha a szilikon anyaga idővel elszíneződik, megnyúlik vagy már nem tömít tökéletesen, a hatékony terápia érdekében javasoljuk a cseréjét. A DreamWear maszkcsalád összes többi kiegészítőjét és pótalkatrészét az [DreamWear kiegészítők] oldalon találja.
1133371 | DreamWear Full (M) | 1133430 | Dreamwear Full S cushion | DreamWear FullFace kiegészítők |  | Tippünk: A Philips DreamWear maszkcsalád zsenialitása a modularitásban rejlik: az egyedülálló váz kompatibilis az összes párnatípussal. Ha Ön jelenleg DreamWear orrmaszkot (orr alattit vagy orrillesztékest) használ, de át szeretne váltani száj-orr (Full Face) maszkra, nem kell új maszkot vásárolnia! Elég ezt a Full Face párnát és a hozzá tartozó Full Face fejpántot beszereznie, és a meglévő vázával máris kész az új maszkja. Ne feledje: ha a szilikon anyaga idővel elszíneződik, megnyúlik vagy már nem tömít tökéletesen, a hatékony terápia érdekében javasoljuk a cseréjét. A DreamWear maszkcsalád összes többi kiegészítőjét és pótalkatrészét az [DreamWear kiegészítők] oldalon találja.
1133371 | DreamWear Full (M) | 1133431 | Dreamwear Full M cushion | DreamWear FullFace kiegészítők |  | Tippünk: A Philips DreamWear maszkcsalád zsenialitása a modularitásban rejlik: az egyedülálló váz kompatibilis az összes párnatípussal. Ha Ön jelenleg DreamWear orrmaszkot (orr alattit vagy orrillesztékest) használ, de át szeretne váltani száj-orr (Full Face) maszkra, nem kell új maszkot vásárolnia! Elég ezt a Full Face párnát és a hozzá tartozó Full Face fejpántot beszereznie, és a meglévő vázával máris kész az új maszkja. Ne feledje: ha a szilikon anyaga idővel elszíneződik, megnyúlik vagy már nem tömít tökéletesen, a hatékony terápia érdekében javasoljuk a cseréjét. A DreamWear maszkcsalád összes többi kiegészítőjét és pótalkatrészét az [DreamWear kiegészítők] oldalon találja.
1133371 | DreamWear Full (M) | 1133432 | Dreamwear Full L cushion | DreamWear FullFace kiegészítők |  | Tippünk: A Philips DreamWear maszkcsalád zsenialitása a modularitásban rejlik: az egyedülálló váz kompatibilis az összes párnatípussal. Ha Ön jelenleg DreamWear orrmaszkot (orr alattit vagy orrillesztékest) használ, de át szeretne váltani száj-orr (Full Face) maszkra, nem kell új maszkot vásárolnia! Elég ezt a Full Face párnát és a hozzá tartozó Full Face fejpántot beszereznie, és a meglévő vázával máris kész az új maszkja. Ne feledje: ha a szilikon anyaga idővel elszíneződik, megnyúlik vagy már nem tömít tökéletesen, a hatékony terápia érdekében javasoljuk a cseréjét. A DreamWear maszkcsalád összes többi kiegészítőjét és pótalkatrészét az [DreamWear kiegészítők] oldalon találja.
1133371 | DreamWear Full (M) | 1133433 | Dreamwear Full MW cushion | DreamWear FullFace kiegészítők |  | Tippünk: A Philips DreamWear maszkcsalád zsenialitása a modularitásban rejlik: az egyedülálló váz kompatibilis az összes párnatípussal. Ha Ön jelenleg DreamWear orrmaszkot (orr alattit vagy orrillesztékest) használ, de át szeretne váltani száj-orr (Full Face) maszkra, nem kell új maszkot vásárolnia! Elég ezt a Full Face párnát és a hozzá tartozó Full Face fejpántot beszereznie, és a meglévő vázával máris kész az új maszkja. Ne feledje: ha a szilikon anyaga idővel elszíneződik, megnyúlik vagy már nem tömít tökéletesen, a hatékony terápia érdekében javasoljuk a cseréjét. A DreamWear maszkcsalád összes többi kiegészítőjét és pótalkatrészét az [DreamWear kiegészítők] oldalon találja.
1133371 | DreamWear Full (M) | 1133450 | Dreamwear Full fejpánt | DreamWear FullFace kiegészítők |  | Tippünk: A Philips DreamWear maszkcsalád zsenialitása a modularitásban rejlik: az egyedülálló váz kompatibilis az összes párnatípussal. Ha Ön jelenleg DreamWear orrmaszkot (orr alattit vagy orrillesztékest) használ, de át szeretne váltani száj-orr (Full Face) maszkra, nem kell új maszkot vásárolnia! Elég ezt a Full Face párnát és a hozzá tartozó Full Face fejpántot beszereznie, és a meglévő vázával máris kész az új maszkja. Ne feledje: ha a szilikon anyaga idővel elszíneződik, megnyúlik vagy már nem tömít tökéletesen, a hatékony terápia érdekében javasoljuk a cseréjét. A DreamWear maszkcsalád összes többi kiegészítőjét és pótalkatrészét az [DreamWear kiegészítők] oldalon találja.
1133372 | DreamWear Full (L) | 1133430 | Dreamwear Full S cushion | DreamWear FullFace kiegészítők |  | Tippünk: A Philips DreamWear maszkcsalád zsenialitása a modularitásban rejlik: az egyedülálló váz kompatibilis az összes párnatípussal. Ha Ön jelenleg DreamWear orrmaszkot (orr alattit vagy orrillesztékest) használ, de át szeretne váltani száj-orr (Full Face) maszkra, nem kell új maszkot vásárolnia! Elég ezt a Full Face párnát és a hozzá tartozó Full Face fejpántot beszereznie, és a meglévő vázával máris kész az új maszkja. Ne feledje: ha a szilikon anyaga idővel elszíneződik, megnyúlik vagy már nem tömít tökéletesen, a hatékony terápia érdekében javasoljuk a cseréjét. A DreamWear maszkcsalád összes többi kiegészítőjét és pótalkatrészét az [DreamWear kiegészítők] oldalon találja.
1133372 | DreamWear Full (L) | 1133431 | Dreamwear Full M cushion | DreamWear FullFace kiegészítők |  | Tippünk: A Philips DreamWear maszkcsalád zsenialitása a modularitásban rejlik: az egyedülálló váz kompatibilis az összes párnatípussal. Ha Ön jelenleg DreamWear orrmaszkot (orr alattit vagy orrillesztékest) használ, de át szeretne váltani száj-orr (Full Face) maszkra, nem kell új maszkot vásárolnia! Elég ezt a Full Face párnát és a hozzá tartozó Full Face fejpántot beszereznie, és a meglévő vázával máris kész az új maszkja. Ne feledje: ha a szilikon anyaga idővel elszíneződik, megnyúlik vagy már nem tömít tökéletesen, a hatékony terápia érdekében javasoljuk a cseréjét. A DreamWear maszkcsalád összes többi kiegészítőjét és pótalkatrészét az [DreamWear kiegészítők] oldalon találja.
1133372 | DreamWear Full (L) | 1133432 | Dreamwear Full L cushion | DreamWear FullFace kiegészítők |  | Tippünk: A Philips DreamWear maszkcsalád zsenialitása a modularitásban rejlik: az egyedülálló váz kompatibilis az összes párnatípussal. Ha Ön jelenleg DreamWear orrmaszkot (orr alattit vagy orrillesztékest) használ, de át szeretne váltani száj-orr (Full Face) maszkra, nem kell új maszkot vásárolnia! Elég ezt a Full Face párnát és a hozzá tartozó Full Face fejpántot beszereznie, és a meglévő vázával máris kész az új maszkja. Ne feledje: ha a szilikon anyaga idővel elszíneződik, megnyúlik vagy már nem tömít tökéletesen, a hatékony terápia érdekében javasoljuk a cseréjét. A DreamWear maszkcsalád összes többi kiegészítőjét és pótalkatrészét az [DreamWear kiegészítők] oldalon találja.
1133372 | DreamWear Full (L) | 1133433 | Dreamwear Full MW cushion | DreamWear FullFace kiegészítők |  | Tippünk: A Philips DreamWear maszkcsalád zsenialitása a modularitásban rejlik: az egyedülálló váz kompatibilis az összes párnatípussal. Ha Ön jelenleg DreamWear orrmaszkot (orr alattit vagy orrillesztékest) használ, de át szeretne váltani száj-orr (Full Face) maszkra, nem kell új maszkot vásárolnia! Elég ezt a Full Face párnát és a hozzá tartozó Full Face fejpántot beszereznie, és a meglévő vázával máris kész az új maszkja. Ne feledje: ha a szilikon anyaga idővel elszíneződik, megnyúlik vagy már nem tömít tökéletesen, a hatékony terápia érdekében javasoljuk a cseréjét. A DreamWear maszkcsalád összes többi kiegészítőjét és pótalkatrészét az [DreamWear kiegészítők] oldalon találja.
1133372 | DreamWear Full (L) | 1133450 | Dreamwear Full fejpánt | DreamWear FullFace kiegészítők |  | Tippünk: A Philips DreamWear maszkcsalád zsenialitása a modularitásban rejlik: az egyedülálló váz kompatibilis az összes párnatípussal. Ha Ön jelenleg DreamWear orrmaszkot (orr alattit vagy orrillesztékest) használ, de át szeretne váltani száj-orr (Full Face) maszkra, nem kell új maszkot vásárolnia! Elég ezt a Full Face párnát és a hozzá tartozó Full Face fejpántot beszereznie, és a meglévő vázával máris kész az új maszkja. Ne feledje: ha a szilikon anyaga idővel elszíneződik, megnyúlik vagy már nem tömít tökéletesen, a hatékony terápia érdekében javasoljuk a cseréjét. A DreamWear maszkcsalád összes többi kiegészítőjét és pótalkatrészét az [DreamWear kiegészítők] oldalon találja.
1133373 | DreamWear Full (MW - medium-wide) | 1133430 | Dreamwear Full S cushion | DreamWear FullFace kiegészítők |  | Tippünk: A Philips DreamWear maszkcsalád zsenialitása a modularitásban rejlik: az egyedülálló váz kompatibilis az összes párnatípussal. Ha Ön jelenleg DreamWear orrmaszkot (orr alattit vagy orrillesztékest) használ, de át szeretne váltani száj-orr (Full Face) maszkra, nem kell új maszkot vásárolnia! Elég ezt a Full Face párnát és a hozzá tartozó Full Face fejpántot beszereznie, és a meglévő vázával máris kész az új maszkja. Ne feledje: ha a szilikon anyaga idővel elszíneződik, megnyúlik vagy már nem tömít tökéletesen, a hatékony terápia érdekében javasoljuk a cseréjét. A DreamWear maszkcsalád összes többi kiegészítőjét és pótalkatrészét az [DreamWear kiegészítők] oldalon találja.
1133373 | DreamWear Full (MW - medium-wide) | 1133431 | Dreamwear Full M cushion | DreamWear FullFace kiegészítők |  | Tippünk: A Philips DreamWear maszkcsalád zsenialitása a modularitásban rejlik: az egyedülálló váz kompatibilis az összes párnatípussal. Ha Ön jelenleg DreamWear orrmaszkot (orr alattit vagy orrillesztékest) használ, de át szeretne váltani száj-orr (Full Face) maszkra, nem kell új maszkot vásárolnia! Elég ezt a Full Face párnát és a hozzá tartozó Full Face fejpántot beszereznie, és a meglévő vázával máris kész az új maszkja. Ne feledje: ha a szilikon anyaga idővel elszíneződik, megnyúlik vagy már nem tömít tökéletesen, a hatékony terápia érdekében javasoljuk a cseréjét. A DreamWear maszkcsalád összes többi kiegészítőjét és pótalkatrészét az [DreamWear kiegészítők] oldalon találja.
1133373 | DreamWear Full (MW - medium-wide) | 1133432 | Dreamwear Full L cushion | DreamWear FullFace kiegészítők |  | Tippünk: A Philips DreamWear maszkcsalád zsenialitása a modularitásban rejlik: az egyedülálló váz kompatibilis az összes párnatípussal. Ha Ön jelenleg DreamWear orrmaszkot (orr alattit vagy orrillesztékest) használ, de át szeretne váltani száj-orr (Full Face) maszkra, nem kell új maszkot vásárolnia! Elég ezt a Full Face párnát és a hozzá tartozó Full Face fejpántot beszereznie, és a meglévő vázával máris kész az új maszkja. Ne feledje: ha a szilikon anyaga idővel elszíneződik, megnyúlik vagy már nem tömít tökéletesen, a hatékony terápia érdekében javasoljuk a cseréjét. A DreamWear maszkcsalád összes többi kiegészítőjét és pótalkatrészét az [DreamWear kiegészítők] oldalon találja.
1133373 | DreamWear Full (MW - medium-wide) | 1133433 | Dreamwear Full MW cushion | DreamWear FullFace kiegészítők |  | Tippünk: A Philips DreamWear maszkcsalád zsenialitása a modularitásban rejlik: az egyedülálló váz kompatibilis az összes párnatípussal. Ha Ön jelenleg DreamWear orrmaszkot (orr alattit vagy orrillesztékest) használ, de át szeretne váltani száj-orr (Full Face) maszkra, nem kell új maszkot vásárolnia! Elég ezt a Full Face párnát és a hozzá tartozó Full Face fejpántot beszereznie, és a meglévő vázával máris kész az új maszkja. Ne feledje: ha a szilikon anyaga idővel elszíneződik, megnyúlik vagy már nem tömít tökéletesen, a hatékony terápia érdekében javasoljuk a cseréjét. A DreamWear maszkcsalád összes többi kiegészítőjét és pótalkatrészét az [DreamWear kiegészítők] oldalon találja.
1133373 | DreamWear Full (MW - medium-wide) | 1133450 | Dreamwear Full fejpánt | DreamWear FullFace kiegészítők |  | Tippünk: Ez a speciális fejpánt szükséges ahhoz, hogy a DreamWear maszkvázat arcmaszk-párnával (Full Face) tudja használni. Ha orrmaszkról vált át száj-orr maszkra, ez az alkatrész elengedhetetlen az átalakításhoz! Ne feledje: a fejpántok a mindennapi használat és a tisztítás során idővel óhatatlanul megnyúlnak, a tépőzárak pedig veszítenek a tapadásukból. A stabil rögzítés és a maximális kényelem érdekében javasoljuk az időszakos cseréjét. A DreamWear maszkcsalád összes többi kiegészítőjét és pótalkatrészét az [ ... ] oldalon találja.
1147018-01 | Baktériumszűrő |  | Várom a cikkszámot... | Prisma kiegészítők;Dreamstation1 kiegészítők;Dreamstation2 kiegészítők;Somnobalance kiegészítők;Régebbi Philips modellek tartozékai |  | Tippünk: A baktériumszűrő extra higiéniai védelmet nyújt a kórokozók ellen, és óvja a készülék belső köreit. Különösen ajánlható legyengült immunrendszer esetén. Párásítóval egyidejűleg nem használható, mert a párától eltömítődik a szűrő membránja.
WM 29928 | Szivacsszűrő Prisma készülékhez 1csomag/2db |  | Várom a cikkszámot... | Prisma kiegészítők |  | Tippünk: Ez a szűrő a készülék alapvető védelmi vonala, amely megóvja a belső motort a porszemcséktől és szennyeződésektől. Használata folyamatosan kötelező! A pontos tisztítási és csereperiódust a termékleírásban találja. Javasoljuk, hogy mindig tartson otthon tartalékot a folyamatosság érdekében.
WM 29652 | Pollenszűrő Prisma készülékhez 12db |  | Várom a cikkszámot... | Prisma kiegészítők |  | Tippünk: Ez az opcionális pollenszűrő a legapróbb mikroszemcséket és allergiát okozó részecskéket is megszűri. Használata kifejezetten ajánlott allergiás, asztmás betegek számára, illetve a tavaszi-nyári időszakban a pihentetőbb, tiszta alvás érdekében. Használata kizárólag a szivacsszűrővel együtt értelmezendő.
WM 15321 | Szivacsszűrő SomnoBalance készülékhez 1csomag/2db |  | Várom a cikkszámot... | Somnobalance kiegészítők |  | Tippünk: Bár ez a nagyszerű és megbízható készülékmodell már nincs kereskedelmi forgalomban, a rendszeres karbantartásával és szűrőcseréjével még évekig biztosítheti a stabil működését. Ez a szűrő megóvja a belső motort a porszemcséktől, használata folyamatosan kötelező! Javasoljuk, hogy tartson otthon tartalékot, hogy a csere pillanatában azonnal kéznél legyen.
WM 25668 | Várom a cikkszámot... |  | Várom a cikkszámot... | Somnobalance kiegészítők |  | Tippünk: Ha régebbi típusú készülékét szeretné extra védelemmel ellátni, ez az opcionális pollenszűrő a legapróbb allergiát okozó részecskéket is felfogja. Kifejezetten ajánljott allergiás, asztmás betegek számára a tavaszi-nyári időszakban, hogy a megszokott, megbízható gépével is garantáltan tiszta és pihentető legyen az alvás.
1122446 | Szivacsszűrő DreamStation 1 készülékhez 1db |  | Várom a cikkszámot... | Dreamstation1 kiegészítők |  | Tippünk: Ez a szűrő a készülék alapvető védelmi vonala, amely megóvja a belső motort a porszemcséktől és szennyeződésektől. Használata folyamatosan kötelező! A pontos tisztítási és csereperiódust a termékleírásban találja. Javasoljuk, hogy mindig tartson otthon tartalékot a folyamatosság érdekében.
1122519 | Pollenszűrő Dreamstation 1 készülékhez 1cs/6db |  | Várom a cikkszámot... | Dreamstation1 kiegészítők |  | Tippünk: Ez az opcionális pollenszűrő a legapróbb mikroszemcséket és allergiát okozó részecskéket is megszűri. Használata kifejezetten ajánlott allergiás, asztmás betegek számára, illetve a tavaszi-nyári időszakban a pihentetőbb, tiszta alvás érdekében. Használata kizárólag a szivacsszűrővel együtt értelmezendő.
1142587 | Szivacsszűrő DreamStation 2 készülékhez 1db |  | Várom a cikkszámot... | Dreamstation2 kiegészítők |  | Tippünk: Ez a szűrő a készülék alapvető védelmi vonala, amely megóvja a belső motort a porszemcséktől és szennyeződésektől. Használata folyamatosan kötelező! A pontos tisztítási és csereperiódust a termékleírásban találja. Javasoljuk, hogy mindig tartson otthon tartalékot a folyamatosság érdekében.
1142831 | Pollenszűrő Dreamstation 2 készülékhez 1cs/6db |  | Várom a cikkszámot... | Dreamstation2 kiegészítők |  | Tippünk: Ez az opcionális pollenszűrő a legapróbb mikroszemcséket és allergiát okozó részecskéket is megszűri. Használata kifejezetten ajánlott allergiás, asztmás betegek számára, illetve a tavaszi-nyári időszakban a pihentetőbb, tiszta alvás érdekében. Használata kizárólag a szivacsszűrővel együtt értelmezendő.
1029330 | Szivacsszűrő Remstar Philips készülékhez 1csomag/2db |  | Várom a cikkszámot... | Régebbi Philips modellek tartozékai |  | Tippünk: Bár ez a nagyszerű és megbízható készülékmodell már nincs kereskedelmi forgalomban, a rendszeres karbantartásával és szűrőcseréjével még évekig biztosítheti a stabil működését. Ez a szűrő megóvja a belső motort a porszemcséktől, használata folyamatosan kötelező! Javasoljuk, hogy tartson otthon tartalékot, hogy a csere pillanatában azonnal kéznél legyen.
1029331 | Pollenszűrő Remstar Philips készülékhez 1cs/6db |  | Várom a cikkszámot... | Régebbi Philips modellek tartozékai |  | Tippünk: Ha régebbi típusú készülékét szeretné extra védelemmel ellátni, ez az opcionális pollenszűrő a legapróbb allergiát okozó részecskéket is felfogja. Kifejezetten ajánljott allergiás, asztmás betegek számára a tavaszi-nyári időszakban, hogy a megszokott, megbízható gépével is garantáltan tiszta és pihentető legyen az alvás.
mi a cikkszám? | Várom a cikkszámot... |  | Várom a cikkszámot... |  |  | Tippünk: Ez a szűrő a készülék alapvető védelmi vonala, amely megóvja a belső motort a porszemcséktől és szennyeződésektől. Használata folyamatosan kötelező! A pontos tisztítási és csereperiódust a termékleírásban találja. Javasoljuk, hogy mindig tartson otthon tartalékot a folyamatosság érdekében.
122014264-0 | Pollenszűrő AS100A készülékhez 12db |  | Várom a cikkszámot... | Aeonmed kiegészítők |  | Tippünk: Ez az opcionális pollenszűrő a legapróbb mikroszemcséket és allergiát okozó részecskéket is megszűri. Használata kifejezetten ajánlott allergiás, asztmás betegek számára, illetve a tavaszi-nyári időszakban a pihentetőbb, tiszta alvás érdekében. Használata kizárólag a szivacsszűrővel együtt értelmezendő.
240000463 | Baktériumszűrő AS100A készülékhez |  | Várom a cikkszámot... | Aeonmed kiegészítők |  | Tippünk: A baktériumszűrő extra higiéniai védelmet nyújt a kórokozók ellen, és óvja a készülék belső köreit. Különösen ajánlható legyengült immunrendszer esetén. Párásítóval egyidejűleg nem használható, mert a párától eltömítődik a szűrő membránja.
WM 25189 | Cara maszkpárna XS |  | Várom a cikkszámot... | Cara orrmaszk kiegészítők |  | Tippünk: A maszkpárna (szilikon) közvetlenül érintkezik a bőrrel, így az arcbőr zsírtartalma, az izzadtság és a gyakori tisztítás idővel kikezdi az anyagát, elöregedik. Ha a maszk már nem tömít tökéletesen, a hatékony terápia és a bőrirritáció elkerülése érdekében javasoljuk a maszkpárna időszakos cseréjét.
WM 25238 | Cara maszkpárna S/M |  | Várom a cikkszámot... | Cara orrmaszk kiegészítők |  | Tippünk: A maszkpárna (szilikon) közvetlenül érintkezik a bőrrel, így az arcbőr zsírtartalma, az izzadtság és a gyakori tisztítás idővel kikezdi az anyagát, elöregedik. Ha a maszk már nem tömít tökéletesen, a hatékony terápia és a bőrirritáció elkerülése érdekében javasoljuk a maszkpárna időszakos cseréjét.
WM 25239 | Cara maszkpárna M/L |  | Várom a cikkszámot... | Cara orrmaszk kiegészítők |  | Tippünk: A maszkpárna (szilikon) közvetlenül érintkezik a bőrrel, így az arcbőr zsírtartalma, az izzadtság és a gyakori tisztítás idővel kikezdi az anyagát, elöregedik. Ha a maszk már nem tömít tökéletesen, a hatékony terápia és a bőrirritáció elkerülése érdekében javasoljuk a maszkpárna időszakos cseréjét.
WM 25576 | Cara maszkpárna XL |  | Várom a cikkszámot... | Cara orrmaszk kiegészítők |  | Tippünk: A maszkpárna (szilikon) közvetlenül érintkezik a bőrrel, így az arcbőr zsírtartalma, az izzadtság és a gyakori tisztítás idővel kikezdi az anyagát, elöregedik. Ha a maszk már nem tömít tökéletesen, a hatékony terápia és a bőrirritáció elkerülése érdekében javasoljuk a maszkpárna időszakos cseréjét.
WM 26803 | JoyceEasy maszkpárna S |  | Várom a cikkszámot... | Joyce Easy kiegészítők |  | Tippünk: A maszkpárna (szilikon) közvetlenül érintkezik a bőrrel, így az arcbőr zsírtartalma, az izzadtság és a gyakori tisztítás idővel kikezdi az anyagát, elöregedik. Ha a maszk már nem tömít tökéletesen, a hatékony terápia és a bőrirritáció elkerülése érdekében javasoljuk a maszkpárna időszakos cseréjét.
WM 26813 | JoyceEasy maszkpárna M |  | Várom a cikkszámot... | Joyce Easy kiegészítők |  | Tippünk: A maszkpárna (szilikon) közvetlenül érintkezik a bőrrel, így az arcbőr zsírtartalma, az izzadtság és a gyakori tisztítás idővel kikezdi az anyagát, elöregedik. Ha a maszk már nem tömít tökéletesen, a hatékony terápia és a bőrirritáció elkerülése érdekében javasoljuk a maszkpárna időszakos cseréjét.
WM 26823 | JoyceEasy maszkpárna L |  | Várom a cikkszámot... | Joyce Easy kiegészítők |  | Tippünk: A maszkpárna (szilikon) közvetlenül érintkezik a bőrrel, így az arcbőr zsírtartalma, az izzadtság és a gyakori tisztítás idővel kikezdi az anyagát, elöregedik. Ha a maszk már nem tömít tökéletesen, a hatékony terápia és a bőrirritáció elkerülése érdekében javasoljuk a maszkpárna időszakos cseréjét.
WM 25253 | JoyceOne maszkpárna |  | Várom a cikkszámot... | Joyce ONE kiegészítők |  | Tippünk: A maszkpárna (szilikon) közvetlenül érintkezik a bőrrel, így az arcbőr zsírtartalma, az izzadtság és a gyakori tisztítás idővel kikezdi az anyagát, elöregedik. Ha a maszk már nem tömít tökéletesen, a hatékony terápia és a bőrirritáció elkerülése érdekében javasoljuk a maszkpárna időszakos cseréjét.
LMT 26636 | Julia maszkpárna S |  | Várom a cikkszámot... | Julia kiegészítők |  | Tippünk: A maszkpárna (szilikon) közvetlenül érintkezik a bőrrel, így az arcbőr zsírtartalma, az izzadtság és a gyakori tisztítás idővel kikezdi az anyagát, elöregedik. Ha a maszk már nem tömít tökéletesen, a hatékony terápia és a bőrirritáció elkerülése érdekében javasoljuk a maszkpárna időszakos cseréjét.
LMT 26637 | Julia maszkpárna M |  | Várom a cikkszámot... | Julia kiegészítők |  | Tippünk: A maszkpárna (szilikon) közvetlenül érintkezik a bőrrel, így az arcbőr zsírtartalma, az izzadtság és a gyakori tisztítás idővel kikezdi az anyagát, elöregedik. Ha a maszk már nem tömít tökéletesen, a hatékony terápia és a bőrirritáció elkerülése érdekében javasoljuk a maszkpárna időszakos cseréjét.
LMT 26638 | Julia maszkpárna L |  | Várom a cikkszámot... | Julia kiegészítők |  | Tippünk: A maszkpárna (szilikon) közvetlenül érintkezik a bőrrel, így az arcbőr zsírtartalma, az izzadtság és a gyakori tisztítás idővel kikezdi az anyagát, elöregedik. Ha a maszk már nem tömít tökéletesen, a hatékony terápia és a bőrirritáció elkerülése érdekében javasoljuk a maszkpárna időszakos cseréjét.
1116740 | DreamWear orr alatti (Nasal) maszkpárna S |  | Várom a cikkszámot... | Dreamwear kiegészítők |  | Tippünk: A maszkpárna (szilikon) közvetlenül érintkezik a bőrrel, így az arcbőr zsírtartalma, az izzadtság és a gyakori tisztítás idővel kikezdi az anyagát, elöregedik. Ha a maszk már nem tömít tökéletesen, a hatékony terápia és a bőrirritáció elkerülése érdekében javasoljuk a maszkpárna időszakos cseréjét.
1116741 | DreamWear orr alatti (Nasal) maszkpárna M |  | Várom a cikkszámot... | Dreamwear kiegészítők |  | Tippünk: A maszkpárna (szilikon) közvetlenül érintkezik a bőrrel, így az arcbőr zsírtartalma, az izzadtság és a gyakori tisztítás idővel kikezdi az anyagát, elöregedik. Ha a maszk már nem tömít tökéletesen, a hatékony terápia és a bőrirritáció elkerülése érdekében javasoljuk a maszkpárna időszakos cseréjét.
1116742 | DreamWear orr alatti (Nasal) maszkpárna L |  | Várom a cikkszámot... | Dreamwear kiegészítők |  | Tippünk: A maszkpárna (szilikon) közvetlenül érintkezik a bőrrel, így az arcbőr zsírtartalma, az izzadtság és a gyakori tisztítás idővel kikezdi az anyagát, elöregedik. Ha a maszk már nem tömít tökéletesen, a hatékony terápia és a bőrirritáció elkerülése érdekében javasoljuk a maszkpárna időszakos cseréjét.
1116743 | DreamWear orr alatti (Nasal) maszkpárna MW |  | Várom a cikkszámot... | Dreamwear kiegészítők |  | Tippünk: A maszkpárna (szilikon) közvetlenül érintkezik a bőrrel, így az arcbőr zsírtartalma, az izzadtság és a gyakori tisztítás idővel kikezdi az anyagát, elöregedik. Ha a maszk már nem tömít tökéletesen, a hatékony terápia és a bőrirritáció elkerülése érdekében javasoljuk a maszkpárna időszakos cseréjét.
1146472 | Dreamwear orrillesztékes (Silicone Pillows) maszkpárna S |  | Várom a cikkszámot... | Dreamwear kiegészítők |  | Tippünk: A maszkpárna (szilikon) közvetlenül érintkezik a bőrrel, így az arcbőr zsírtartalma, az izzadtság és a gyakori tisztítás idővel kikezdi az anyagát, elöregedik. Ha a maszk már nem tömít tökéletesen, a hatékony terápia és a bőrirritáció elkerülése érdekében javasoljuk a maszkpárna időszakos cseréjét.
1146473 | Dreamwear orrillesztékes (Silicone Pillows) maszkpárna M |  | Várom a cikkszámot... | Dreamwear kiegészítők |  | Tippünk: A maszkpárna (szilikon) közvetlenül érintkezik a bőrrel, így az arcbőr zsírtartalma, az izzadtság és a gyakori tisztítás idővel kikezdi az anyagát, elöregedik. Ha a maszk már nem tömít tökéletesen, a hatékony terápia és a bőrirritáció elkerülése érdekében javasoljuk a maszkpárna időszakos cseréjét.
1146474 | Dreamwear orrillesztékes (Silicone Pillows) maszkpárna L |  | Várom a cikkszámot... | Dreamwear kiegészítők |  | Tippünk: A maszkpárna (szilikon) közvetlenül érintkezik a bőrrel, így az arcbőr zsírtartalma, az izzadtság és a gyakori tisztítás idővel kikezdi az anyagát, elöregedik. Ha a maszk már nem tömít tökéletesen, a hatékony terápia és a bőrirritáció elkerülése érdekében javasoljuk a maszkpárna időszakos cseréjét.
1105173 | Nuance Pro maszkpárna S |  | Várom a cikkszámot... | Nuance Pro kiegészítők |  | Tippünk: A maszkpárna (szilikon) közvetlenül érintkezik a bőrrel, így az arcbőr zsírtartalma, az izzadtság és a gyakori tisztítás idővel kikezdi az anyagát, elöregedik. Ha a maszk már nem tömít tökéletesen, a hatékony terápia és a bőrirritáció elkerülése érdekében javasoljuk a maszkpárna időszakos cseréjét.
1105174 | Nuance Pro maszkpárna M |  | Várom a cikkszámot... | Nuance Pro kiegészítők |  | Tippünk: A maszkpárna (szilikon) közvetlenül érintkezik a bőrrel, így az arcbőr zsírtartalma, az izzadtság és a gyakori tisztítás idővel kikezdi az anyagát, elöregedik. Ha a maszk már nem tömít tökéletesen, a hatékony terápia és a bőrirritáció elkerülése érdekében javasoljuk a maszkpárna időszakos cseréjét.
1105175 | Nuance Pro maszkpárna L |  | Várom a cikkszámot... | Nuance Pro kiegészítők |  | Tippünk: A maszkpárna (szilikon) közvetlenül érintkezik a bőrrel, így az arcbőr zsírtartalma, az izzadtság és a gyakori tisztítás idővel kikezdi az anyagát, elöregedik. Ha a maszk már nem tömít tökéletesen, a hatékony terápia és a bőrirritáció elkerülése érdekében javasoljuk a maszkpárna időszakos cseréjét.
1104936 | Pico maszkpárna S/M |  | Várom a cikkszámot... | Pico kiegészítők |  | Tippünk: A maszkpárna (szilikon) közvetlenül érintkezik a bőrrel, így az arcbőr zsírtartalma, az izzadtság és a gyakori tisztítás idővel kikezdi az anyagát, elöregedik. Ha a maszk már nem tömít tökéletesen, a hatékony terápia és a bőrirritáció elkerülése érdekében javasoljuk a maszkpárna időszakos cseréjét.
1104937 | Pico maszkpárna L |  | Várom a cikkszámot... | Pico kiegészítők |  | Tippünk: A maszkpárna (szilikon) közvetlenül érintkezik a bőrrel, így az arcbőr zsírtartalma, az izzadtság és a gyakori tisztítás idővel kikezdi az anyagát, elöregedik. Ha a maszk már nem tömít tökéletesen, a hatékony terápia és a bőrirritáció elkerülése érdekében javasoljuk a maszkpárna időszakos cseréjét.
1104938 | Pico maszkpárna XL |  | Várom a cikkszámot... | Pico kiegészítők |  | Tippünk: A maszkpárna (szilikon) közvetlenül érintkezik a bőrrel, így az arcbőr zsírtartalma, az izzadtság és a gyakori tisztítás idővel kikezdi az anyagát, elöregedik. Ha a maszk már nem tömít tökéletesen, a hatékony terápia és a bőrirritáció elkerülése érdekében javasoljuk a maszkpárna időszakos cseréjét.
1094087 | Wisp maszkpárna SM |  | Várom a cikkszámot... | Wisp kiegészítők |  | Tippünk: A maszkpárna (szilikon) közvetlenül érintkezik a bőrrel, így az arcbőr zsírtartalma, az izzadtság és a gyakori tisztítás idővel kikezdi az anyagát, elöregedik. Ha a maszk már nem tömít tökéletesen, a hatékony terápia és a bőrirritáció elkerülése érdekében javasoljuk a maszkpárna időszakos cseréjét.
1094088 | Wisp maszkpárna L |  | Várom a cikkszámot... | Wisp kiegészítők |  | Tippünk: A maszkpárna (szilikon) közvetlenül érintkezik a bőrrel, így az arcbőr zsírtartalma, az izzadtság és a gyakori tisztítás idővel kikezdi az anyagát, elöregedik. Ha a maszk már nem tömít tökéletesen, a hatékony terápia és a bőrirritáció elkerülése érdekében javasoljuk a maszkpárna időszakos cseréjét.
1112031 | Wisp maszkpárna XL |  | Várom a cikkszámot... | Wisp kiegészítők |  | Tippünk: A maszkpárna (szilikon) közvetlenül érintkezik a bőrrel, így az arcbőr zsírtartalma, az izzadtság és a gyakori tisztítás idővel kikezdi az anyagát, elöregedik. Ha a maszk már nem tömít tökéletesen, a hatékony terápia és a bőrirritáció elkerülése érdekében javasoljuk a maszkpárna időszakos cseréjét.
WM 25601 | CARA Full maszkpárna S |  | Várom a cikkszámot... | Cara FullFace kiegészítők |  | Tippünk: A maszkpárna (szilikon) közvetlenül érintkezik a bőrrel, így az arcbőr zsírtartalma, az izzadtság és a gyakori tisztítás idővel kikezdi az anyagát, elöregedik. Ha a maszk már nem tömít tökéletesen, a hatékony terápia és a bőrirritáció elkerülése érdekében javasoljuk a maszkpárna időszakos cseréjét.
WM 25602 | CARA Full maszkpárna M |  | Várom a cikkszámot... | Cara FullFace kiegészítők |  | Tippünk: A maszkpárna (szilikon) közvetlenül érintkezik a bőrrel, így az arcbőr zsírtartalma, az izzadtság és a gyakori tisztítás idővel kikezdi az anyagát, elöregedik. Ha a maszk már nem tömít tökéletesen, a hatékony terápia és a bőrirritáció elkerülése érdekében javasoljuk a maszkpárna időszakos cseréjét.
WM 25603 | CARA Full maszkpárna L |  | Várom a cikkszámot... | Cara FullFace kiegészítők |  | Tippünk: A maszkpárna (szilikon) közvetlenül érintkezik a bőrrel, így az arcbőr zsírtartalma, az izzadtság és a gyakori tisztítás idővel kikezdi az anyagát, elöregedik. Ha a maszk már nem tömít tökéletesen, a hatékony terápia és a bőrirritáció elkerülése érdekében javasoljuk a maszkpárna időszakos cseréjét.
WM 25676 | Cara Full maszkpárna XL |  | Várom a cikkszámot... | Cara FullFace kiegészítők |  | Tippünk: A maszkpárna (szilikon) közvetlenül érintkezik a bőrrel, így az arcbőr zsírtartalma, az izzadtság és a gyakori tisztítás idővel kikezdi az anyagát, elöregedik. Ha a maszk már nem tömít tökéletesen, a hatékony terápia és a bőrirritáció elkerülése érdekében javasoljuk a maszkpárna időszakos cseréjét.
WM 26871 | JOYCEasy Full maszkpárna S |  | Várom a cikkszámot... | Joyce Easy FullFace kiegészítők |  | Tippünk: A maszkpárna (szilikon) közvetlenül érintkezik a bőrrel, így az arcbőr zsírtartalma, az izzadtság és a gyakori tisztítás idővel kikezdi az anyagát, elöregedik. Ha a maszk már nem tömít tökéletesen, a hatékony terápia és a bőrirritáció elkerülése érdekében javasoljuk a maszkpárna időszakos cseréjét.
WM 26872 | JOYCEasy Full maszkpárna M |  | Várom a cikkszámot... | Joyce Easy FullFace kiegészítők |  | Tippünk: A maszkpárna (szilikon) közvetlenül érintkezik a bőrrel, így az arcbőr zsírtartalma, az izzadtság és a gyakori tisztítás idővel kikezdi az anyagát, elöregedik. Ha a maszk már nem tömít tökéletesen, a hatékony terápia és a bőrirritáció elkerülése érdekében javasoljuk a maszkpárna időszakos cseréjét.
WM 26873 | JOYCEasy Full maszkpárna L |  | Várom a cikkszámot... | Joyce Easy FullFace kiegészítők |  | Tippünk: A maszkpárna (szilikon) közvetlenül érintkezik a bőrrel, így az arcbőr zsírtartalma, az izzadtság és a gyakori tisztítás idővel kikezdi az anyagát, elöregedik. Ha a maszk már nem tömít tökéletesen, a hatékony terápia és a bőrirritáció elkerülése érdekében javasoljuk a maszkpárna időszakos cseréjét.
WM 25104 | JoyceEasy Next Full (S) maszkpárna |  | Várom a cikkszámot... | Joyce Easy NEXT FullFace kiegészítők |  | Tippünk: A maszkpárna (szilikon) közvetlenül érintkezik a bőrrel, így az arcbőr zsírtartalma, az izzadtság és a gyakori tisztítás idővel kikezdi az anyagát, elöregedik. Ha a maszk már nem tömít tökéletesen, a hatékony terápia és a bőrirritáció elkerülése érdekében javasoljuk a maszkpárna időszakos cseréjét.
WM 25114 | JoyceEasy Next Full (M) maszkpárna |  | Várom a cikkszámot... | Joyce Easy NEXT FullFace kiegészítők |  | Tippünk: A maszkpárna (szilikon) közvetlenül érintkezik a bőrrel, így az arcbőr zsírtartalma, az izzadtság és a gyakori tisztítás idővel kikezdi az anyagát, elöregedik. Ha a maszk már nem tömít tökéletesen, a hatékony terápia és a bőrirritáció elkerülése érdekében javasoljuk a maszkpárna időszakos cseréjét.
WM 25124 | JoyceEasy Next Full (L) maszkpárna |  | Várom a cikkszámot... | Joyce Easy NEXT FullFace kiegészítők |  | Tippünk: A maszkpárna (szilikon) közvetlenül érintkezik a bőrrel, így az arcbőr zsírtartalma, az izzadtság és a gyakori tisztítás idővel kikezdi az anyagát, elöregedik. Ha a maszk már nem tömít tökéletesen, a hatékony terápia és a bőrirritáció elkerülése érdekében javasoljuk a maszkpárna időszakos cseréjét.
WM 25293 | Joyce ONE Full maszkpárna |  | Várom a cikkszámot... | Joyce ONE FullFace kiegészítők |  | Tippünk: A maszkpárna (szilikon) közvetlenül érintkezik a bőrrel, így az arcbőr zsírtartalma, az izzadtság és a gyakori tisztítás idővel kikezdi az anyagát, elöregedik. Ha a maszk már nem tömít tökéletesen, a hatékony terápia és a bőrirritáció elkerülése érdekében javasoljuk a maszkpárna időszakos cseréjét.
LMT 26602 | LENA maszkpárna S |  | Várom a cikkszámot... | Lena FullFace kiegészítők |  | Tippünk: A maszkpárna (szilikon) közvetlenül érintkezik a bőrrel, így az arcbőr zsírtartalma, az izzadtság és a gyakori tisztítás idővel kikezdi az anyagát, elöregedik. Ha a maszk már nem tömít tökéletesen, a hatékony terápia és a bőrirritáció elkerülése érdekében javasoljuk a maszkpárna időszakos cseréjét.
LMT 26603 | LENA maszkpárna M |  | Várom a cikkszámot... | Lena FullFace kiegészítők |  | Tippünk: A maszkpárna (szilikon) közvetlenül érintkezik a bőrrel, így az arcbőr zsírtartalma, az izzadtság és a gyakori tisztítás idővel kikezdi az anyagát, elöregedik. Ha a maszk már nem tömít tökéletesen, a hatékony terápia és a bőrirritáció elkerülése érdekében javasoljuk a maszkpárna időszakos cseréjét.
LMT 26604 | LENA maszkpárna L |  | Várom a cikkszámot... | Lena FullFace kiegészítők |  | Tippünk: A maszkpárna (szilikon) közvetlenül érintkezik a bőrrel, így az arcbőr zsírtartalma, az izzadtság és a gyakori tisztítás idővel kikezdi az anyagát, elöregedik. Ha a maszk már nem tömít tökéletesen, a hatékony terápia és a bőrirritáció elkerülése érdekében javasoljuk a maszkpárna időszakos cseréjét.
1090292 | Amara maszkpárna S |  | Várom a cikkszámot... | Amara és Amara Gel FullFace kiegészítők |  | Tippünk: A maszkpárna (szilikon) közvetlenül érintkezik a bőrrel, így az arcbőr zsírtartalma, az izzadtság és a gyakori tisztítás idővel kikezdi az anyagát, elöregedik. Ha a maszk már nem tömít tökéletesen, a hatékony terápia és a bőrirritáció elkerülése érdekében javasoljuk a maszkpárna időszakos cseréjét.
1090293 | Amara maszkpárna M |  | Várom a cikkszámot... | Amara és Amara Gel FullFace kiegészítők |  | Tippünk: A maszkpárna (szilikon) közvetlenül érintkezik a bőrrel, így az arcbőr zsírtartalma, az izzadtság és a gyakori tisztítás idővel kikezdi az anyagát, elöregedik. Ha a maszk már nem tömít tökéletesen, a hatékony terápia és a bőrirritáció elkerülése érdekében javasoljuk a maszkpárna időszakos cseréjét.
1090294 | Amara maszkpárna L |  | Várom a cikkszámot... | Amara és Amara Gel FullFace kiegészítők |  | Tippünk: A maszkpárna (szilikon) közvetlenül érintkezik a bőrrel, így az arcbőr zsírtartalma, az izzadtság és a gyakori tisztítás idővel kikezdi az anyagát, elöregedik. Ha a maszk már nem tömít tökéletesen, a hatékony terápia és a bőrirritáció elkerülése érdekében javasoljuk a maszkpárna időszakos cseréjét.
1090490 | Amara Gel maszkpárna P |  | Várom a cikkszámot... | Amara és Amara Gel FullFace kiegészítők |  | Tippünk: A maszkpárna (szilikon) közvetlenül érintkezik a bőrrel, így az arcbőr zsírtartalma, az izzadtság és a gyakori tisztítás idővel kikezdi az anyagát, elöregedik. Ha a maszk már nem tömít tökéletesen, a hatékony terápia és a bőrirritáció elkerülése érdekében javasoljuk a maszkpárna időszakos cseréjét.
1090492 | Amara Gel maszkpárna S |  | Várom a cikkszámot... | Amara és Amara Gel FullFace kiegészítők |  | Tippünk: A maszkpárna (szilikon) közvetlenül érintkezik a bőrrel, így az arcbőr zsírtartalma, az izzadtság és a gyakori tisztítás idővel kikezdi az anyagát, elöregedik. Ha a maszk már nem tömít tökéletesen, a hatékony terápia és a bőrirritáció elkerülése érdekében javasoljuk a maszkpárna időszakos cseréjét.
1090493 | Amara Gel maszkpárna M |  | Várom a cikkszámot... | Amara és Amara Gel FullFace kiegészítők |  | Tippünk: A maszkpárna (szilikon) közvetlenül érintkezik a bőrrel, így az arcbőr zsírtartalma, az izzadtság és a gyakori tisztítás idővel kikezdi az anyagát, elöregedik. Ha a maszk már nem tömít tökéletesen, a hatékony terápia és a bőrirritáció elkerülése érdekében javasoljuk a maszkpárna időszakos cseréjét.
1090494 | Amara Gel maszkpárna L |  | Várom a cikkszámot... | Amara és Amara Gel FullFace kiegészítők |  | Tippünk: A maszkpárna (szilikon) közvetlenül érintkezik a bőrrel, így az arcbőr zsírtartalma, az izzadtság és a gyakori tisztítás idővel kikezdi az anyagát, elöregedik. Ha a maszk már nem tömít tökéletesen, a hatékony terápia és a bőrirritáció elkerülése érdekében javasoljuk a maszkpárna időszakos cseréjét.
1090692 | Amara View maszkpárna S |  | Várom a cikkszámot... | Amara View kiegészítők |  | Tippünk: A maszkpárna (szilikon) közvetlenül érintkezik a bőrrel, így az arcbőr zsírtartalma, az izzadtság és a gyakori tisztítás idővel kikezdi az anyagát, elöregedik. Ha a maszk már nem tömít tökéletesen, a hatékony terápia és a bőrirritáció elkerülése érdekében javasoljuk a maszkpárna időszakos cseréjét.
1090693 | Amara View maszkpárna M |  | Várom a cikkszámot... | Amara View kiegészítők |  | Tippünk: A maszkpárna (szilikon) közvetlenül érintkezik a bőrrel, így az arcbőr zsírtartalma, az izzadtság és a gyakori tisztítás idővel kikezdi az anyagát, elöregedik. Ha a maszk már nem tömít tökéletesen, a hatékony terápia és a bőrirritáció elkerülése érdekében javasoljuk a maszkpárna időszakos cseréjét.
1090694 | Amara View maszkpárna L |  | Várom a cikkszámot... | Amara View kiegészítők |  | Tippünk: A maszkpárna (szilikon) közvetlenül érintkezik a bőrrel, így az arcbőr zsírtartalma, az izzadtság és a gyakori tisztítás idővel kikezdi az anyagát, elöregedik. Ha a maszk már nem tömít tökéletesen, a hatékony terápia és a bőrirritáció elkerülése érdekében javasoljuk a maszkpárna időszakos cseréjét.
1133430 | Dreamwear Full S cushion |  | Várom a cikkszámot... | DreamWear FullFace kiegészítők |  | Tippünk: A maszkpárna (szilikon) közvetlenül érintkezik a bőrrel, így az arcbőr zsírtartalma, az izzadtság és a gyakori tisztítás idővel kikezdi az anyagát, elöregedik. Ha a maszk már nem tömít tökéletesen, a hatékony terápia és a bőrirritáció elkerülése érdekében javasoljuk a maszkpárna időszakos cseréjét.
1133431 | Dreamwear Full M cushion |  | Várom a cikkszámot... | DreamWear FullFace kiegészítők |  | Tippünk: A maszkpárna (szilikon) közvetlenül érintkezik a bőrrel, így az arcbőr zsírtartalma, az izzadtság és a gyakori tisztítás idővel kikezdi az anyagát, elöregedik. Ha a maszk már nem tömít tökéletesen, a hatékony terápia és a bőrirritáció elkerülése érdekében javasoljuk a maszkpárna időszakos cseréjét.
1133432 | Dreamwear Full L cushion |  | Várom a cikkszámot... | DreamWear FullFace kiegészítők |  | Tippünk: A maszkpárna (szilikon) közvetlenül érintkezik a bőrrel, így az arcbőr zsírtartalma, az izzadtság és a gyakori tisztítás idővel kikezdi az anyagát, elöregedik. Ha a maszk már nem tömít tökéletesen, a hatékony terápia és a bőrirritáció elkerülése érdekében javasoljuk a maszkpárna időszakos cseréjét.
1133433 | Dreamwear Full MW cushion |  | Várom a cikkszámot... | DreamWear FullFace kiegészítők |  | Tippünk: A maszkpárna (szilikon) közvetlenül érintkezik a bőrrel, így az arcbőr zsírtartalma, az izzadtság és a gyakori tisztítás idővel kikezdi az anyagát, elöregedik. Ha a maszk már nem tömít tökéletesen, a hatékony terápia és a bőrirritáció elkerülése érdekében javasoljuk a maszkpárna időszakos cseréjét.
WM 26801 | JoyceEasy/JoyceONE homloktámasz |  | Várom a cikkszámot... | Joyce Easy kiegészítők;Joyce ONE kiegészítők |  | Tippünk: A szilikon homloktámasz biztosítja a maszk stabil pozícióját és tehermentesíti az orrnyerget. Az elöregedett, elszíneződött szilikon elveszíti a rugalmasságát, ami bőrirritációhoz vagy a maszk elmozdulásához vezethet. A maximális kényelem érdekében javasoljuk ennek az apró, de fontos alkatrésznek az időszakos cseréjét.
WM 25192 | Cara fejpánt |  | Várom a cikkszámot... | Cara orrmaszk kiegészítők |  | Tippünk: A fejpántok a mindennapi használat és tisztítás során idővel óhatatlanul megnyúlnak, a tépőzárak pedig veszítenek a tapadásukból. Ha azt tapasztalja, hogy a maszk rögzítése már nem stabil, vagy túl szorosra kell húznia a pántokat a tömítéshez, javasoljuk a pánt cseréjét a maximális kényelem érdekében.
WM 25505 | JoyceEasy fejpánt |  | Várom a cikkszámot... | Joyce Easy kiegészítők |  | Tippünk: A fejpántok a mindennapi használat és tisztítás során idővel óhatatlanul megnyúlnak, a tépőzárak pedig veszítenek a tapadásukból. Ha azt tapasztalja, hogy a maszk rögzítése már nem stabil, vagy túl szorosra kell húznia a pántokat a tömítéshez, javasoljuk a pánt cseréjét a maximális kényelem érdekében.
WM 25255 | JoyceOne fejpánt |  | Várom a cikkszámot... | Joyce ONE kiegészítők |  | Tippünk: A fejpántok a mindennapi használat és tisztítás során idővel óhatatlanul megnyúlnak, a tépőzárak pedig veszítenek a tapadásukból. Ha azt tapasztalja, hogy a maszk rögzítése már nem stabil, vagy túl szorosra kell húznia a pántokat a tömítéshez, javasoljuk a pánt cseréjét a maximális kényelem érdekében.
LMT 26795 | Julia fejpánt standard |  | Várom a cikkszámot... | Julia kiegészítők |  | Tippünk: A fejpántok a mindennapi használat és tisztítás során idővel óhatatlanul megnyúlnak, a tépőzárak pedig veszítenek a tapadásukból. Ha azt tapasztalja, hogy a maszk rögzítése már nem stabil, vagy túl szorosra kell húznia a pántokat a tömítéshez, javasoljuk a pánt cseréjét a maximális kényelem érdekében.
1116751 | DreamWear fejpánt új |  | Várom a cikkszámot... | Dreamwear kiegészítők |  | Tippünk: A fejpántok a mindennapi használat és tisztítás során idővel óhatatlanul megnyúlnak, a tépőzárak pedig veszítenek a tapadásukból. Ha azt tapasztalja, hogy a maszk rögzítése már nem stabil, vagy túl szorosra kell húznia a pántokat a tömítéshez, javasoljuk a pánt cseréjét a maximális kényelem érdekében.
1105178 | Nuance Pro fejpánt |  | Várom a cikkszámot... | Nuance Pro kiegészítők |  | Tippünk: A fejpántok a mindennapi használat és tisztítás során idővel óhatatlanul megnyúlnak, a tépőzárak pedig veszítenek a tapadásukból. Ha azt tapasztalja, hogy a maszk rögzítése már nem stabil, vagy túl szorosra kell húznia a pántokat a tömítéshez, javasoljuk a pánt cseréjét a maximális kényelem érdekében.
1146406 | Pico fejpánt |  | Várom a cikkszámot... | Pico kiegészítők |  | Tippünk: A fejpántok a mindennapi használat és tisztítás során idővel óhatatlanul megnyúlnak, a tépőzárak pedig veszítenek a tapadásukból. Ha azt tapasztalja, hogy a maszk rögzítése már nem stabil, vagy túl szorosra kell húznia a pántokat a tömítéshez, javasoljuk a pánt cseréjét a maximális kényelem érdekében.
1094078 | Wisp fejpánt |  | Várom a cikkszámot... | Wisp kiegészítők |  | Tippünk: A fejpántok a mindennapi használat és tisztítás során idővel óhatatlanul megnyúlnak, a tépőzárak pedig veszítenek a tapadásukból. Ha azt tapasztalja, hogy a maszk rögzítése már nem stabil, vagy túl szorosra kell húznia a pántokat a tömítéshez, javasoljuk a pánt cseréjét a maximális kényelem érdekében.
1033678 | Prémium fejpánt |  | Várom a cikkszámot... | ? |  | Tippünk: A fejpántok a mindennapi használat és tisztítás során idővel óhatatlanul megnyúlnak, a tépőzárak pedig veszítenek a tapadásukból. Ha azt tapasztalja, hogy a maszk rögzítése már nem stabil, vagy túl szorosra kell húznia a pántokat a tömítéshez, javasoljuk a pánt cseréjét a maximális kényelem érdekében.
1012911 | Állpánt prémium |  | Várom a cikkszámot... | ? |  | Tippünk: Az állpántok a mindennapi használat és tisztítás során idővel óhatatlanul megnyúlnak, a tépőzárak pedig veszítenek a tapadásukból. Ha azt tapasztalja, hogy a maszk rögzítése már nem stabil, vagy túl szorosra kell húznia a pántokat a tömítéshez, javasoljuk a pánt cseréjét a maximális kényelem érdekében.
WM 25243 | CARA FF fejpánt |  | Várom a cikkszámot... | Cara FullFace kiegészítők |  | Tippünk: A fejpántok a mindennapi használat és tisztítás során idővel óhatatlanul megnyúlnak, a tépőzárak pedig veszítenek a tapadásukból. Ha azt tapasztalja, hogy a maszk rögzítése már nem stabil, vagy túl szorosra kell húznia a pántokat a tömítéshez, javasoljuk a pánt cseréjét a maximális kényelem érdekében.
WM 25606 | JoyceEasy FF fejpánt |  | Várom a cikkszámot... | Joyce Easy FullFace kiegészítők |  | Tippünk: A fejpántok a mindennapi használat és tisztítás során idővel óhatatlanul megnyúlnak, a tépőzárak pedig veszítenek a tapadásukból. Ha azt tapasztalja, hogy a maszk rögzítése már nem stabil, vagy túl szorosra kell húznia a pántokat a tömítéshez, javasoljuk a pánt cseréjét a maximális kényelem érdekében.
WM 25105 | JoyceEasy NEXT FF fejpánt |  | Várom a cikkszámot... | Joyce Easy NEXT FullFace kiegészítők |  | Tippünk: A fejpántok a mindennapi használat és tisztítás során idővel óhatatlanul megnyúlnak, a tépőzárak pedig veszítenek a tapadásukból. Ha azt tapasztalja, hogy a maszk rögzítése már nem stabil, vagy túl szorosra kell húznia a pántokat a tömítéshez, javasoljuk a pánt cseréjét a maximális kényelem érdekében.
WM 25277 | Joyce ONE FF fejpánt |  | Várom a cikkszámot... | Joyce ONE FullFace kiegészítők |  | Tippünk: A fejpántok a mindennapi használat és tisztítás során idővel óhatatlanul megnyúlnak, a tépőzárak pedig veszítenek a tapadásukból. Ha azt tapasztalja, hogy a maszk rögzítése már nem stabil, vagy túl szorosra kell húznia a pántokat a tömítéshez, javasoljuk a pánt cseréjét a maximális kényelem érdekében.
LMT 26435 | LENA fejpánt |  | Várom a cikkszámot... | Lena FullFace kiegészítők |  | Tippünk: A fejpántok a mindennapi használat és tisztítás során idővel óhatatlanul megnyúlnak, a tépőzárak pedig veszítenek a tapadásukból. Ha azt tapasztalja, hogy a maszk rögzítése már nem stabil, vagy túl szorosra kell húznia a pántokat a tömítéshez, javasoljuk a pánt cseréjét a maximális kényelem érdekében.
1090297 | Amara fejpánt standard |  | Várom a cikkszámot... | Amara és Amara Gel FullFace kiegészítők |  | Tippünk: A fejpántok a mindennapi használat és tisztítás során idővel óhatatlanul megnyúlnak, a tépőzárak pedig veszítenek a tapadásukból. Ha azt tapasztalja, hogy a maszk rögzítése már nem stabil, vagy túl szorosra kell húznia a pántokat a tömítéshez, javasoljuk a pánt cseréjét a maximális kényelem érdekében.
1090697 | Várom a cikkszámot... |  | Várom a cikkszámot... | Amara View kiegészítők |  | Tippünk: A fejpántok a mindennapi használat és tisztítás során idővel óhatatlanul megnyúlnak, a tépőzárak pedig veszítenek a tapadásukból. Ha azt tapasztalja, hogy a maszk rögzítése már nem stabil, vagy túl szorosra kell húznia a pántokat a tömítéshez, javasoljuk a pánt cseréjét a maximális kényelem érdekében.
1133450 | Dreamwear Full fejpánt |  | Várom a cikkszámot... | DreamWear FullFace kiegészítők |  | Tippünk: A fejpántok a mindennapi használat és tisztítás során idővel óhatatlanul megnyúlnak, a tépőzárak pedig veszítenek a tapadásukból. Ha azt tapasztalja, hogy a maszk rögzítése már nem stabil, vagy túl szorosra kell húznia a pántokat a tömítéshez, javasoljuk a pánt cseréjét a maximális kényelem érdekében.
1116747 | DreamWear szilikon váz L |  | Várom a cikkszámot... | Dreamwear kiegészítők |  | Tippünk: A maszkváz a maszk szerkezeti alapja, amely a stabilitásért felel. Idővel a mindennapi használat, a tisztítás és az arcbőr zsírtartalma miatt az anyaga megnyúlhat, elszíneződhet vagy merevvé válhat. Ha a maszk már nem áll stabilan, vagy mikrorepedések jelennek meg rajta, a hatékony terápia érdekében javasoljuk a váz cseréjét.
1116745 | DreamWear szilikon váz S/M |  | Várom a cikkszámot... | Dreamwear kiegészítők |  | Tippünk: A maszkváz a maszk szerkezeti alapja, amely a stabilitásért felel. Idővel a mindennapi használat, a tisztítás és az arcbőr zsírtartalma miatt az anyaga megnyúlhat, elszíneződhet vagy merevvé válhat. Ha a maszk már nem áll stabilan, vagy mikrorepedések jelennek meg rajta, a hatékony terápia érdekében javasoljuk a váz cseréjét.
1105405 | Nuance fabric frame |  | Várom a cikkszámot... | Nuance Pro kiegészítők |  | Tippünk: A maszkváz a maszk szerkezeti alapja, amely a stabilitásért felel. Idővel a mindennapi használat, a tisztítás és az arcbőr zsírtartalma miatt az anyaga megnyúlhat, elszíneződhet vagy merevvé válhat. Ha a maszk már nem áll stabilan, vagy mikrorepedések jelennek meg rajta, a hatékony terápia érdekében javasoljuk a váz cseréjét.
1094080 | Wisp váz szilikon |  | Várom a cikkszámot... | Wisp kiegészítők |  | Tippünk: A maszkváz a maszk szerkezeti alapja, amely a stabilitásért felel. Idővel a mindennapi használat, a tisztítás és az arcbőr zsírtartalma miatt az anyaga megnyúlhat, elszíneződhet vagy merevvé válhat. Ha a maszk már nem áll stabilan, vagy mikrorepedések jelennek meg rajta, a hatékony terápia érdekében javasoljuk a váz cseréjét.
1094081 | Wisp váz textil |  | Várom a cikkszámot... | Wisp kiegészítők |  | Tippünk: A maszkváz a maszk szerkezeti alapja, amely a stabilitásért felel. Idővel a mindennapi használat, a tisztítás és az arcbőr zsírtartalma miatt az anyaga megnyúlhat, elszíneződhet vagy merevvé válhat. Ha a maszk már nem áll stabilan, vagy mikrorepedések jelennek meg rajta, a hatékony terápia érdekében javasoljuk a váz cseréjét.
LMT 17823 | Julia vázborítás |  | Várom a cikkszámot... | Julia kiegészítők |  | Tippünk: A puha textil vázborítás megvédi az arcbőrt a nyomásnyomoktól és extra kényelmet biztosít az alvás során. Mivel közvetlenül az arccal érintkezik, a rendszeres mosás mellett is idővel elhasználódik, kibolyhosodik, és a tépőzárai veszítenek a tapadásukból. A maximális kényelem és higiénia érdekében javasoljuk az időszakos cseréjét.
1116754 | DreamWear vázborítás |  | Várom a cikkszámot... | Dreamwear kiegészítők |  | Tippünk: A puha textil vázborítás megvédi az arcbőrt a nyomásnyomoktól és extra kényelmet biztosít az alvás során. Mivel közvetlenül az arccal érintkezik, a rendszeres mosás mellett is idővel elhasználódik, kibolyhosodik, és a tépőzárai veszítenek a tapadásukból. A maximális kényelem és higiénia érdekében javasoljuk az időszakos cseréjét.
1105180 | Nuance maszkcső |  | Várom a cikkszámot... | Nuance Pro kiegészítők |  | Tippünk: A maszkcső és a könyökidom biztosítja a mozgásszabadságot alvás közben, miközben fenntartja a stabil légáramlást. A rendszeres tisztítás mellett is idővel elhasználódhatnak, elszíneződhetnek vagy a csatlakozásnál megkophatnak. A higiénikus és szivárgásmentes terápia érdekében javasoljuk az időszakos cseréjüket.
1105624 | Wisp maszkcső és könyök |  | Várom a cikkszámot... | Wisp kiegészítők |  | Tippünk: A maszkcső és a könyökidom biztosítja a mozgásszabadságot alvás közben, miközben fenntartja a stabil légáramlást. A rendszeres tisztítás mellett is idővel elhasználódhatnak, elszíneződhetnek vagy a csatlakozásnál megkophatnak. A higiénikus és szivárgásmentes terápia érdekében javasoljuk az időszakos cseréjüket.
1090689 | Amara View maszkcső |  | Várom a cikkszámot... | Amara View kiegészítők |  | Tippünk: A maszkcső és a könyökidom biztosítja a mozgásszabadságot alvás közben, miközben fenntartja a stabil légáramlást. A rendszeres tisztítás mellett is idővel elhasználódhatnak, elszíneződhetnek vagy a csatlakozásnál megkophatnak. A higiénikus és szivárgásmentes terápia érdekében javasoljuk az időszakos cseréjüket.
DAL1340002018 | Oxigén T-adapter 1 db |  | Várom a cikkszámot... | ? |  | Tippünk: Az oxigén T-adapter lehetővé teszi az arra szoruló betegeknek a kiegészítő oxigénterápia biztonságos és veszteségmentes bevezetését a légzési körbe. A repedésmentes, stabil csatlakozás elengedhetetlen a pontos oxigénadagoláshoz. A biztonságos működés és a tökéletes tömítés érdekében javasoljuk az idom rendszeres ellenőrzését és szükség szerinti cseréjét.
1116748 | Dreamwear kilégző adapter |  | Várom a cikkszámot... | Dreamwear kiegészítők |  | Tippünk: A kilégző adapter kulcsfontosságú biztonsági elem, amely biztosítja a szén-dioxid hatékony és folyamatos távozását a maszkból, megakadályozva a visszalégzést. A pici kilégzőnyílások eltömődése vagy az adapter anyagának fáradása rontja a terápia hatékonyságát. A biztonság érdekében javasoljuk az alkatrész időszakos frissítését.
G100 | Gégecső huzat |  | Várom a cikkszámot... | Prisma kiegészítők;Dreamstation1 kiegészítők;Dreamstation2 kiegészítők;Somnobalance kiegészítők;Régebbi Philips modellek tartozékai;1032907;PR15;WM24445 |  | Tippünk: A puha szövetből készült gégecső huzat kiválóan szigeteli a normál csöveket, így jelentősen csökkenti a páralecsapódást a hűvösebb hálószobákban. Emellett megszünteti a műanyag cső kellemetlen, rideg érintését az ágyban, és halkítja a cső mozgásából adódó zörejeket. Higiéniai okokból javasoljuk a huzat rendszeres mosását.
WM 24445 | Gégecső SomnoBalance és Prisma készülékhez |  | Várom a cikkszámot... | prisma kiegészítők;Somnobalance kiegészítők |  | Tippünk: A gégecső a mindennapi használat, az éjszakai forgolódás és a tisztítások során folyamatos mechanikai hatásnak van kitéve. Idővel az anyaga elfáradhat, apró, mikroszkopikus repedések jelenhetnek meg rajta, illetve a két végén lévő gumi csatlakozók tágulhatnak, így az illeszkedés már nem lesz tökéletesen szivárgásmentes. A stabil légáramlás és a gép pontos nyomásbiztosítása érdekében javasoljuk a cső időszakos ellenőrzését és cseréjét.
PR15 | DreamStation gégecső |  | Várom a cikkszámot... | Dreamstation1 kiegészítők;Dreamstation2 kiegészítők |  | Tippünk: A gégecső a mindennapi használat, az éjszakai forgolódás és a tisztítások során folyamatos mechanikai hatásnak van kitéve. Idővel az anyaga elfáradhat, apró, mikroszkopikus repedések jelenhetnek meg rajta, illetve a két végén lévő gumi csatlakozók tágulhatnak, így az illeszkedés már nem lesz tökéletesen szivárgásmentes. A stabil légáramlás és a gép pontos nyomásbiztosítása érdekében javasoljuk a cső időszakos ellenőrzését és cseréjét.
1032907 | gégecső tartós fehér |  | Várom a cikkszámot... | Régebbi Philips modellek tartozékai |  | Tippünk: A gégecső a mindennapi használat, az éjszakai forgolódás és a tisztítások során folyamatos mechanikai hatásnak van kitéve. Idővel az anyaga elfáradhat, apró, mikroszkopikus repedések jelenhetnek meg rajta, illetve a két végén lévő gumi csatlakozók tágulhatnak, így az illeszkedés már nem lesz tökéletesen szivárgásmentes. A stabil légáramlás és a gép pontos nyomásbiztosítása érdekében javasoljuk a cső időszakos ellenőrzését és cseréjét.
HT15 | DreamStation fűthető gégecső |  | Várom a cikkszámot... | Dreamstation1 kiegészítők;Dreamstation2 kiegészítők |  | Tippünk: A fűthető gégecső a legbiztosabb megoldás a kellemetlen páralecsapódás (vízcseppek a csőben és a maszkban) ellen. Folyamatosan optimális hőmérsékleten tartja a belélegzett levegőt, maximalizálva a komfortérzetet. A beépített réz fűtőszálak és a csatlakozók védelme érdekében javasoljuk a cső rendkívül óvatos tisztítását és időszakos cseréjét.
WM 29682 | prismaAQUA vízkamra |  | Várom a cikkszámot... | Prisma kiegészítők |  | Tippünk: A párásító tartály (vízkamra) a mindennapi használat és a vízkőlerakódások miatt fokozott igénybevételnek van kitéve. Ha a műanyag fal elszíneződik, megreped, vagy a vízkő már eltávolíthatatlan, a higiénikus működés érdekében javasoljuk a kamra cseréjét. A hosszabb élettartam érdekében használjon desztillált vizet!
WM 24414 | SOMNOaqua párásító dugó |  | Várom a cikkszámot... | Somnobalance kiegészítők |  | Tippünk: Ezek az apró gumi és szilikon alkatrészek felelnek a párásító rendszer tökéletes, szivárgásmentes záródásáért. Idővel a gumi elfáradhat, megnyúlhat vagy megkeményedhet, ami levegőszivárgáshoz vagy vízszivárgáshoz vezethet. A gép védelme és a pontos nyomás tartása érdekében javasoljuk az időszakos cseréjüket.
WM 1145/15 | SOMNoaqua párásító gumi |  | Várom a cikkszámot... | Somnobalance kiegészítők |  | Tippünk: Ezek az apró gumi és szilikon alkatrészek felelnek a párásító rendszer tökéletes, szivárgásmentes záródásáért. Idővel a gumi elfáradhat, megnyúlhat vagy megkeményedhet, ami levegőszivárgáshoz vagy vízszivárgáshoz vezethet. A gép védelme és a pontos nyomás tartása érdekében javasoljuk az időszakos cseréjüket.
1120670 | DreamStation párásító vízkamra |  | Várom a cikkszámot... | Dreamstation1 kiegészítők |  | Tippünk: A párásító tartály (vízkamra) a mindennapi használat és a vízkőlerakódások miatt fokozott igénybevételnek van kitéve. Ha a műanyag fal elszíneződik, megreped, vagy a vízkő már eltávolíthatatlan, a higiénikus működés érdekében javasoljuk a kamra cseréjét. A hosszabb élettartam érdekében használjon desztillált vizet!
WM 27589 | Wilasilent párásodás-mentesítő |  | Várom a cikkszámot... | ? |  | Tippünk: A Wilasilent párásodás-mentesítő segít fenntartani a terápia optimális komfortját, megelőzve a felesleges nedvesség felhalmozódását. Higiéniai okokból és a maximális hatékonyság fenntartása érdekében javasoljuk az alkatrész rendszeres ellenőrzését és időszakos cseréjét.
WM 24469 | prisma DC adapter (12/24V) |  | Várom a cikkszámot... | Prisma kiegészítők |  | Tippünk: Ezzel a szivargyújtós adapterrel CPAP/BiPAP készülékét autóban, lakókocsiban vagy hajón (12V/24V-os rendszerről) is biztonságosan használhatja. Ideális választás utazáshoz, kempingezéshez, így a terápia folytonossága nyaralás alatt is biztosított. Kizárólag a gépéhez passzoló, gyári adaptert használjon a stabil feszültség érdekében!
WM 29657 | prisma20A tápegység |  | Várom a cikkszámot... | Prisma kiegészítők |  | Tippünk: A gyári hálózati tápegység biztosítja a készülék stabil és biztonságos áramellátását. A sérült, megtört kábel vagy a nem gyári utángyártott tápok használata tönkreteheti a gép érzékeny belső elektronikáját. Ha a kábel burkolata megsérült, a biztonságos használat érdekében haladéktalanul cserélje ki!
1118499 | Dreamstation 80W táp |  | Várom a cikkszámot... | Dreamstation1 kiegészítők;Dreamstation2 kiegészítők |  | Tippünk: A gyári hálózati tápegység biztosítja a készülék stabil és biztonságos áramellátását. A sérült, megtört kábel vagy a nem gyári utángyártott tápok használata tönkreteheti a gép érzékeny belső elektronikáját. Ha a kábel burkolata megsérült, a biztonságos használat érdekében haladéktalanul cserélje ki!
WM 24480 | SOMNObalance tápegység |  | Várom a cikkszámot... | Somnobalance kiegészítők |  | Tippünk: A gyári hálózati tápegység biztosítja a készülék stabil és biztonságos áramellátását. A sérült, megtört kábel vagy a nem gyári utángyártott tápok használata tönkreteheti a gép érzékeny belső elektronikáját. Ha a kábel burkolata megsérült, a biztonságos használat érdekében haladéktalanul cserélje ki!
1091399 | Remstar tápegység |  | Várom a cikkszámot... | Régebbi Philips modellek tartozékai |  | Tippünk: A gyári hálózati tápegység biztosítja a készülék stabil és biztonságos áramellátását. A sérült, megtört kábel vagy a nem gyári utángyártott tápok használata tönkreteheti a gép érzékeny belső elektronikáját. Ha a kábel burkolata megsérült, a biztonságos használat érdekében haladéktalanul cserélje ki!
1097568 | Remstar szivargyújtós tápegység |  | Várom a cikkszámot... | Régebbi Philips modellek tartozékai |  | Tippünk: Ezzel a szivargyújtós adapterrel CPAP/BiPAP készülékét autóban, lakókocsiban vagy hajón (12V/24V-os rendszerről) is biztonságosan használhatja. Ideális választás utazáshoz, kempingezéshez, így a terápia folytonossága nyaralás alatt is biztosított. Kizárólag a gépéhez passzoló, gyári adaptert használjon a stabil feszültség érdekében!
1012975 | 12V-os tápkábel BiPAP Pro 2 típusú készülékhez |  | Várom a cikkszámot... | ?
rev001 | Reventil orrspray |  | Várom a cikkszámot... | ? |  | Tippünk: A pozitív légúti nyomással végzett terápia (CPAP) során a folyamatos légáramlás kiszáríthatja vagy irritálhatja az orrnyálkahártyát, ami orrduguláshoz vezethet. Ez a speciális orrspray segít regenerálni és nedvesen tartani a nyálkahártyát, így biztosítja a szabad, kényelmes légzést a maszk használata közben is.
WM 29794 | Somno SD-kártya |  | Várom a cikkszámot... | prisma kiegészítők;Somnobalance kiegészítők |  | Tippünk: Az SD-kártya rögzíti az Ön éjszakai terápiás adatait (alvási események, szivárgás, használati idő), amelyek elengedhetetlenek az orvosi ellenőrzésekhez. Javasoljuk, hogy kizárólag a készülékével komptatibilis, megbízható kártyát használjon, hogy elkerülje az adatvesztést vagy a gép szoftveres lefagyását.
1063859-01 | SD memória kártya 1 db |  | Várom a cikkszámot... | Dreamstation1 kiegészítők;Dreamstation2 kiegészítők;Régebbi Philips modellek tartozékai |  | Tippünk: Az SD-kártya rögzíti az Ön éjszakai terápiás adatait (alvási események, szivárgás, használati idő), amelyek elengedhetetlenek az orvosi ellenőrzésekhez. Javasoljuk, hogy kizárólag a készülékével komptatibilis, megbízható kártyát használjon, hogy elkerülje az adatvesztést vagy a gép szoftveres lefagyását.
1099581 | UI Knob |  | Várom a cikkszámot... | Régebbi Philips modellek tartozékai |  | Tippünk: Bár ez a készülékmodell már nincs kereskedelmi forgalomban, ezzel a gyári cseregombbal könnyedén tovább használhatja meglévő gépét. Ha a régi gomb elhasználódott, nehezen reagál vagy letört, a gyors és egyszerű csere után a menürendszer navigációja újra tökéletesen fog működni.
| Várom a cikkszámot... |  | Várom a cikkszámot...
| Várom a cikkszámot... |  | Várom a cikkszámot...
| Várom a cikkszámot... |  | Várom a cikkszámot...
| Várom a cikkszámot... |  | Várom a cikkszámot...
| Várom a cikkszámot... |  | Várom a cikkszámot...
| Várom a cikkszámot... |  | Várom a cikkszámot...
| Várom a cikkszámot... |  | Várom a cikkszámot...
| Várom a cikkszámot... |  | Várom a cikkszámot...
| Várom a cikkszámot... |  | Várom a cikkszámot...
| Várom a cikkszámot... |  | Várom a cikkszámot...
| Várom a cikkszámot... |  | Várom a cikkszámot...
| Várom a cikkszámot... |  | Várom a cikkszámot...
| Várom a cikkszámot... |  | Várom a cikkszámot...
| Várom a cikkszámot... |  | Várom a cikkszámot...
| Várom a cikkszámot... |  | Várom a cikkszámot...
| Várom a cikkszámot... |  | Várom a cikkszámot...
| Várom a cikkszámot... |  | Várom a cikkszámot...
| Várom a cikkszámot... |  | Várom a cikkszámot...
| Várom a cikkszámot... |  | Várom a cikkszámot...
| Várom a cikkszámot... |  | Várom a cikkszámot...
| Várom a cikkszámot... |  | Várom a cikkszámot...
| Várom a cikkszámot... |  | Várom a cikkszámot...
| Várom a cikkszámot... |  | Várom a cikkszámot...
| Várom a cikkszámot... |  | Várom a cikkszámot...
| Várom a cikkszámot... |  | Várom a cikkszámot...
| Várom a cikkszámot... |  | Várom a cikkszámot...
| Várom a cikkszámot... |  | Várom a cikkszámot...
| Várom a cikkszámot... |  | Várom a cikkszámot...
| Várom a cikkszámot... |  | Várom a cikkszámot...
| Várom a cikkszámot... |  | Várom a cikkszámot...
| Várom a cikkszámot... |  | Várom a cikkszámot...
| Várom a cikkszámot... |  | Várom a cikkszámot...
| Várom a cikkszámot... |  | Várom a cikkszámot...
| Várom a cikkszámot... |  | Várom a cikkszámot...
| Várom a cikkszámot... |  | Várom a cikkszámot...
| Várom a cikkszámot... |  | Várom a cikkszámot...
| Várom a cikkszámot... |  | Várom a cikkszámot...
| Várom a cikkszámot... |  | Várom a cikkszámot...
| Várom a cikkszámot... |  | Várom a cikkszámot...
| Várom a cikkszámot... |  | Várom a cikkszámot...
| Várom a cikkszámot... |  | Várom a cikkszámot...
| Várom a cikkszámot... |  | Várom a cikkszámot...
| Várom a cikkszámot... |  | Várom a cikkszámot...
| Várom a cikkszámot... |  | Várom a cikkszámot...
| Várom a cikkszámot... |  | Várom a cikkszámot...
| Várom a cikkszámot... |  | Várom a cikkszámot...
| Várom a cikkszámot... |  | Várom a cikkszámot...
| Várom a cikkszámot... |  | Várom a cikkszámot...
| Várom a cikkszámot... |  | Várom a cikkszámot...
| Várom a cikkszámot... |  | Várom a cikkszámot...
| Várom a cikkszámot... |  | Várom a cikkszámot...
| Várom a cikkszámot... |  | Várom a cikkszámot...
| Várom a cikkszámot... |  | Várom a cikkszámot...
| Várom a cikkszámot... |  | Várom a cikkszámot...
| Várom a cikkszámot... |  | Várom a cikkszámot...
| Várom a cikkszámot... |  | Várom a cikkszámot...
| Várom a cikkszámot... |  | Várom a cikkszámot...
| Várom a cikkszámot... |  | Várom a cikkszámot...
| Várom a cikkszámot... |  | Várom a cikkszámot...
| Várom a cikkszámot... |  | Várom a cikkszámot...
| Várom a cikkszámot... |  | Várom a cikkszámot...
| Várom a cikkszámot... |  | Várom a cikkszámot...
| Várom a cikkszámot... |  | Várom a cikkszámot...
| Várom a cikkszámot... |  | Várom a cikkszámot...
| Várom a cikkszámot... |  | Várom a cikkszámot...
| Várom a cikkszámot... |  | Várom a cikkszámot...
| Várom a cikkszámot... |  | Várom a cikkszámot...
| Várom a cikkszámot... |  | Várom a cikkszámot...
| Várom a cikkszámot... |  | Várom a cikkszámot...
| Várom a cikkszámot... |  | Várom a cikkszámot...
| Várom a cikkszámot... |  | Várom a cikkszámot...
| Várom a cikkszámot... |  | Várom a cikkszámot...
| Várom a cikkszámot... |  | Várom a cikkszámot...
| Várom a cikkszámot... |  | Várom a cikkszámot...
| Várom a cikkszámot... |  | Várom a cikkszámot...
| Várom a cikkszámot... |  | Várom a cikkszámot...
| Várom a cikkszámot... |  | Várom a cikkszámot...
| Várom a cikkszámot... |  | Várom a cikkszámot...
| Várom a cikkszámot... |  | Várom a cikkszámot...
| Várom a cikkszámot... |  | Várom a cikkszámot...
| Várom a cikkszámot... |  | Várom a cikkszámot...
| Várom a cikkszámot... |  | Várom a cikkszámot...
| Várom a cikkszámot... |  | Várom a cikkszámot...
| Várom a cikkszámot... |  | Várom a cikkszámot...
| Várom a cikkszámot... |  | Várom a cikkszámot...
| Várom a cikkszámot... |  | Várom a cikkszámot...
| Várom a cikkszámot... |  | Várom a cikkszámot...
| Várom a cikkszámot... |  | Várom a cikkszámot...
| Várom a cikkszámot... |  | Várom a cikkszámot...
| Várom a cikkszámot... |  | Várom a cikkszámot...
| Várom a cikkszámot... |  | Várom a cikkszámot...
| Várom a cikkszámot... |  | Várom a cikkszámot...
| Várom a cikkszámot... |  | Várom a cikkszámot...
| Várom a cikkszámot... |  | Várom a cikkszámot...
| Várom a cikkszámot... |  | Várom a cikkszámot...
| Várom a cikkszámot... |  | Várom a cikkszámot...
| Várom a cikkszámot... |  | Várom a cikkszámot...
| Várom a cikkszámot... |  | Várom a cikkszámot...
| Várom a cikkszámot... |  | Várom a cikkszámot...
| Várom a cikkszámot... |  | Várom a cikkszámot...
| Várom a cikkszámot... |  | Várom a cikkszámot...
| Várom a cikkszámot... |  | Várom a cikkszámot...
| Várom a cikkszámot... |  | Várom a cikkszámot...
| Várom a cikkszámot... |  | Várom a cikkszámot...
| Várom a cikkszámot... |  | Várom a cikkszámot...
| Várom a cikkszámot... |  | Várom a cikkszámot...
| Várom a cikkszámot... |  | Várom a cikkszámot...
| Várom a cikkszámot... |  | Várom a cikkszámot...
| Várom a cikkszámot... |  | Várom a cikkszámot...
| Várom a cikkszámot... |  | Várom a cikkszámot...
| Várom a cikkszámot... |  | Várom a cikkszámot...
| Várom a cikkszámot... |  | Várom a cikkszámot...
| Várom a cikkszámot... |  | Várom a cikkszámot...
| Várom a cikkszámot... |  | Várom a cikkszámot...
| Várom a cikkszámot... |  | Várom a cikkszámot...
| Várom a cikkszámot... |  | Várom a cikkszámot...
| Várom a cikkszámot... |  | Várom a cikkszámot...
| Várom a cikkszámot... |  | Várom a cikkszámot...
| Várom a cikkszámot... |  | Várom a cikkszámot...
| Várom a cikkszámot... |  | Várom a cikkszámot...
| Várom a cikkszámot... |  | Várom a cikkszámot...
| Várom a cikkszámot... |  | Várom a cikkszámot...
| Várom a cikkszámot... |  | Várom a cikkszámot...
| Várom a cikkszámot... |  | Várom a cikkszámot...
| Várom a cikkszámot... |  | Várom a cikkszámot...
| Várom a cikkszámot... |  | Várom a cikkszámot...
| Várom a cikkszámot... |  | Várom a cikkszámot...
| Várom a cikkszámot... |  | Várom a cikkszámot...
| Várom a cikkszámot... |  | Várom a cikkszámot...
| Várom a cikkszámot... |  | Várom a cikkszámot...
| Várom a cikkszámot... |  | Várom a cikkszámot...
| Várom a cikkszámot... |  | Várom a cikkszámot...
| Várom a cikkszámot... |  | Várom a cikkszámot...
| Várom a cikkszámot... |  | Várom a cikkszámot...
| Várom a cikkszámot... |  | Várom a cikkszámot...
| Várom a cikkszámot... |  | Várom a cikkszámot...
| Várom a cikkszámot... |  | Várom a cikkszámot...
| Várom a cikkszámot... |  | Várom a cikkszámot...
| Várom a cikkszámot... |  | Várom a cikkszámot...
| Várom a cikkszámot... |  | Várom a cikkszámot...
| Várom a cikkszámot... |  | Várom a cikkszámot...
| Várom a cikkszámot... |  | Várom a cikkszámot...
| Várom a cikkszámot... |  | Várom a cikkszámot...
| Várom a cikkszámot... |  | Várom a cikkszámot...
| Várom a cikkszámot... |  | Várom a cikkszámot...
| Várom a cikkszámot... |  | Várom a cikkszámot...
| Várom a cikkszámot... |  | Várom a cikkszámot...
| Várom a cikkszámot... |  | Várom a cikkszámot...
| Várom a cikkszámot... |  | Várom a cikkszámot...
| Várom a cikkszámot... |  | Várom a cikkszámot...
| Várom a cikkszámot... |  | Várom a cikkszámot...
| Várom a cikkszámot... |  | Várom a cikkszámot...
| Várom a cikkszámot... |  | Várom a cikkszámot...
| Várom a cikkszámot... |  | Várom a cikkszámot...
| Várom a cikkszámot... |  | Várom a cikkszámot...
| Várom a cikkszámot... |  | Várom a cikkszámot...
| Várom a cikkszámot... |  | Várom a cikkszámot...
| Várom a cikkszámot... |  | Várom a cikkszámot...
| Várom a cikkszámot... |  | Várom a cikkszámot...
| Várom a cikkszámot... |  | Várom a cikkszámot...
| Várom a cikkszámot... |  | Várom a cikkszámot...
| Várom a cikkszámot... |  | Várom a cikkszámot...
| Várom a cikkszámot... |  | Várom a cikkszámot...
| Várom a cikkszámot... |  | Várom a cikkszámot...
| Várom a cikkszámot... |  | Várom a cikkszámot...
| Várom a cikkszámot... |  | Várom a cikkszámot...
| Várom a cikkszámot... |  | Várom a cikkszámot...
| Várom a cikkszámot... |  | Várom a cikkszámot...
| Várom a cikkszámot... |  | Várom a cikkszámot...
| Várom a cikkszámot... |  | Várom a cikkszámot...
| Várom a cikkszámot... |  | Várom a cikkszámot...
| Várom a cikkszámot... |  | Várom a cikkszámot...
| Várom a cikkszámot... |  | Várom a cikkszámot...
| Várom a cikkszámot... |  | Várom a cikkszámot...
| Várom a cikkszámot... |  | Várom a cikkszámot...
| Várom a cikkszámot... |  | Várom a cikkszámot...
| Várom a cikkszámot... |  | Várom a cikkszámot...
| Várom a cikkszámot... |  | Várom a cikkszámot...
| Várom a cikkszámot... |  | Várom a cikkszámot...
| Várom a cikkszámot... |  | Várom a cikkszámot...
| Várom a cikkszámot... |  | Várom a cikkszámot...
| Várom a cikkszámot... |  | Várom a cikkszámot...
| Várom a cikkszámot... |  | Várom a cikkszámot...
| Várom a cikkszámot... |  | Várom a cikkszámot...
| Várom a cikkszámot... |  | Várom a cikkszámot...
| Várom a cikkszámot... |  | Várom a cikkszámot...
| Várom a cikkszámot... |  | Várom a cikkszámot...
| Várom a cikkszámot... |  | Várom a cikkszámot...
| Várom a cikkszámot... |  | Várom a cikkszámot...
| Várom a cikkszámot... |  | Várom a cikkszámot...
| Várom a cikkszámot... |  | Várom a cikkszámot...
| Várom a cikkszámot... |  | Várom a cikkszámot...
| Várom a cikkszámot... |  | Várom a cikkszámot...
| Várom a cikkszámot... |  | Várom a cikkszámot...
| Várom a cikkszámot... |  | Várom a cikkszámot...
| Várom a cikkszámot... |  | Várom a cikkszámot...
| Várom a cikkszámot... |  | Várom a cikkszámot...
| Várom a cikkszámot... |  | Várom a cikkszámot...
| Várom a cikkszámot... |  | Várom a cikkszámot...
| Várom a cikkszámot... |  | Várom a cikkszámot...
| Várom a cikkszámot... |  | Várom a cikkszámot...
| Várom a cikkszámot... |  | Várom a cikkszámot...
| Várom a cikkszámot... |  | Várom a cikkszámot...
| Várom a cikkszámot... |  | Várom a cikkszámot...
| Várom a cikkszámot... |  | Várom a cikkszámot...
| Várom a cikkszámot... |  | Várom a cikkszámot...
| Várom a cikkszámot... |  | Várom a cikkszámot...
| Várom a cikkszámot... |  | Várom a cikkszámot...
| Várom a cikkszámot... |  | Várom a cikkszámot...
| Várom a cikkszámot... |  | Várom a cikkszámot...
| Várom a cikkszámot... |  | Várom a cikkszámot...
| Várom a cikkszámot... |  | Várom a cikkszámot...
| Várom a cikkszámot... |  | Várom a cikkszámot...
| Várom a cikkszámot... |  | Várom a cikkszámot...
| Várom a cikkszámot... |  | Várom a cikkszámot...
| Várom a cikkszámot... |  | Várom a cikkszámot...
| Várom a cikkszámot... |  | Várom a cikkszámot...
| Várom a cikkszámot... |  | Várom a cikkszámot...
| Várom a cikkszámot... |  | Várom a cikkszámot...
| Várom a cikkszámot... |  | Várom a cikkszámot...
| Várom a cikkszámot... |  | Várom a cikkszámot...
| Várom a cikkszámot... |  | Várom a cikkszámot...
| Várom a cikkszámot... |  | Várom a cikkszámot...
| Várom a cikkszámot... |  | Várom a cikkszámot...
| Várom a cikkszámot... |  | Várom a cikkszámot...
| Várom a cikkszámot... |  | Várom a cikkszámot...
| Várom a cikkszámot... |  | Várom a cikkszámot...
| Várom a cikkszámot... |  | Várom a cikkszámot...
| Várom a cikkszámot... |  | Várom a cikkszámot...
| Várom a cikkszámot... |  | Várom a cikkszámot...
| Várom a cikkszámot... |  | Várom a cikkszámot...
| Várom a cikkszámot... |  | Várom a cikkszámot...
| Várom a cikkszámot... |  | Várom a cikkszámot...
| Várom a cikkszámot... |  | Várom a cikkszámot...
| Várom a cikkszámot... |  | Várom a cikkszámot...
| Várom a cikkszámot... |  | Várom a cikkszámot...
| Várom a cikkszámot... |  | Várom a cikkszámot...
| Várom a cikkszámot... |  | Várom a cikkszámot...
| Várom a cikkszámot... |  | Várom a cikkszámot...
| Várom a cikkszámot... |  | Várom a cikkszámot...
| Várom a cikkszámot... |  | Várom a cikkszámot...
| Várom a cikkszámot... |  | Várom a cikkszámot...
| Várom a cikkszámot... |  | Várom a cikkszámot...
| Várom a cikkszámot... |  | Várom a cikkszámot...
| Várom a cikkszámot... |  | Várom a cikkszámot...
| Várom a cikkszámot... |  | Várom a cikkszámot...
| Várom a cikkszámot... |  | Várom a cikkszámot...
| Várom a cikkszámot... |  | Várom a cikkszámot...
| Várom a cikkszámot... |  | Várom a cikkszámot...
| Várom a cikkszámot... |  | Várom a cikkszámot...
| Várom a cikkszámot... |  | Várom a cikkszámot...
| Várom a cikkszámot... |  | Várom a cikkszámot...
| Várom a cikkszámot... |  | Várom a cikkszámot...
| Várom a cikkszámot... |  | Várom a cikkszámot...
| Várom a cikkszámot... |  | Várom a cikkszámot...
| Várom a cikkszámot... |  | Várom a cikkszámot...
| Várom a cikkszámot... |  | Várom a cikkszámot...
| Várom a cikkszámot... |  | Várom a cikkszámot...
| Várom a cikkszámot... |  | Várom a cikkszámot...
| Várom a cikkszámot... |  | Várom a cikkszámot...
| Várom a cikkszámot... |  | Várom a cikkszámot...
| Várom a cikkszámot... |  | Várom a cikkszámot...
| Várom a cikkszámot... |  | Várom a cikkszámot...
| Várom a cikkszámot... |  | Várom a cikkszámot...
| Várom a cikkszámot... |  | Várom a cikkszámot...
| Várom a cikkszámot... |  | Várom a cikkszámot...
| Várom a cikkszámot... |  | Várom a cikkszámot...
| Várom a cikkszámot... |  | Várom a cikkszámot...
| Várom a cikkszámot... |  | Várom a cikkszámot...
| Várom a cikkszámot... |  | Várom a cikkszámot...
| Várom a cikkszámot... |  | Várom a cikkszámot...
| Várom a cikkszámot... |  | Várom a cikkszámot...
| Várom a cikkszámot... |  | Várom a cikkszámot...
| Várom a cikkszámot... |  | Várom a cikkszámot...
| Várom a cikkszámot... |  | Várom a cikkszámot...
| Várom a cikkszámot... |  | Várom a cikkszámot...
| Várom a cikkszámot... |  | Várom a cikkszámot...
| Várom a cikkszámot... |  | Várom a cikkszámot...
| Várom a cikkszámot... |  | Várom a cikkszámot...
| Várom a cikkszámot... |  | Várom a cikkszámot...
| Várom a cikkszámot... |  | Várom a cikkszámot...
| Várom a cikkszámot... |  | Várom a cikkszámot...
| Várom a cikkszámot... |  | Várom a cikkszámot...
| Várom a cikkszámot... |  | Várom a cikkszámot...
| Várom a cikkszámot... |  | Várom a cikkszámot...
| Várom a cikkszámot... |  | Várom a cikkszámot...
| Várom a cikkszámot... |  | Várom a cikkszámot...
| Várom a cikkszámot... |  | Várom a cikkszámot...
| Várom a cikkszámot... |  | Várom a cikkszámot...
| Várom a cikkszámot... |  | Várom a cikkszámot...
| Várom a cikkszámot... |  | Várom a cikkszámot...
| Várom a cikkszámot... |  | Várom a cikkszámot...
| Várom a cikkszámot... |  | Várom a cikkszámot...
| Várom a cikkszámot... |  | Várom a cikkszámot...
| Várom a cikkszámot... |  | Várom a cikkszámot...
| Várom a cikkszámot... |  | Várom a cikkszámot...
| Várom a cikkszámot... |  | Várom a cikkszámot...
| Várom a cikkszámot... |  | Várom a cikkszámot...
| Várom a cikkszámot... |  | Várom a cikkszámot...
| Várom a cikkszámot... |  | Várom a cikkszámot...
| Várom a cikkszámot... |  | Várom a cikkszámot...
| Várom a cikkszámot... |  | Várom a cikkszámot...
| Várom a cikkszámot... |  | Várom a cikkszámot...
| Várom a cikkszámot... |  | Várom a cikkszámot...
| Várom a cikkszámot... |  | Várom a cikkszámot...
| Várom a cikkszámot... |  | Várom a cikkszámot...
| Várom a cikkszámot... |  | Várom a cikkszámot...
| Várom a cikkszámot... |  | Várom a cikkszámot...
| Várom a cikkszámot... |  | Várom a cikkszámot...
| Várom a cikkszámot... |  | Várom a cikkszámot...
| Várom a cikkszámot... |  | Várom a cikkszámot...
| Várom a cikkszámot... |  | Várom a cikkszámot...
| Várom a cikkszámot... |  | Várom a cikkszámot...
| Várom a cikkszámot... |  | Várom a cikkszámot...
| Várom a cikkszámot... |  | Várom a cikkszámot...
| Várom a cikkszámot... |  | Várom a cikkszámot...
| Várom a cikkszámot... |  | Várom a cikkszámot...
| Várom a cikkszámot... |  | Várom a cikkszámot...
| Várom a cikkszámot... |  | Várom a cikkszámot...
| Várom a cikkszámot... |  | Várom a cikkszámot...
| Várom a cikkszámot... |  | Várom a cikkszámot...
| Várom a cikkszámot... |  | Várom a cikkszámot...
| Várom a cikkszámot... |  | Várom a cikkszámot...
| Várom a cikkszámot... |  | Várom a cikkszámot...
| Várom a cikkszámot... |  | Várom a cikkszámot...
| Várom a cikkszámot... |  | Várom a cikkszámot...
| Várom a cikkszámot... |  | Várom a cikkszámot...
| Várom a cikkszámot... |  | Várom a cikkszámot...
| Várom a cikkszámot... |  | Várom a cikkszámot...
| Várom a cikkszámot... |  | Várom a cikkszámot...
| Várom a cikkszámot... |  | Várom a cikkszámot...
| Várom a cikkszámot... |  | Várom a cikkszámot...
| Várom a cikkszámot... |  | Várom a cikkszámot...
| Várom a cikkszámot... |  | Várom a cikkszámot...
| Várom a cikkszámot... |  | Várom a cikkszámot...
| Várom a cikkszámot... |  | Várom a cikkszámot...
| Várom a cikkszámot... |  | Várom a cikkszámot...
| Várom a cikkszámot... |  | Várom a cikkszámot...
| Várom a cikkszámot... |  | Várom a cikkszámot...
| Várom a cikkszámot... |  | Várom a cikkszámot...
| Várom a cikkszámot... |  | Várom a cikkszámot...
| Várom a cikkszámot... |  | Várom a cikkszámot...
| Várom a cikkszámot... |  | Várom a cikkszámot...
| Várom a cikkszámot... |  | Várom a cikkszámot...
| Várom a cikkszámot... |  | Várom a cikkszámot...
| Várom a cikkszámot... |  | Várom a cikkszámot...
| Várom a cikkszámot... |  | Várom a cikkszámot...
| Várom a cikkszámot... |  | Várom a cikkszámot...
| Várom a cikkszámot... |  | Várom a cikkszámot...
| Várom a cikkszámot... |  | Várom a cikkszámot...
| Várom a cikkszámot... |  | Várom a cikkszámot...
| Várom a cikkszámot... |  | Várom a cikkszámot...
| Várom a cikkszámot... |  | Várom a cikkszámot...
| Várom a cikkszámot... |  | Várom a cikkszámot...
| Várom a cikkszámot... |  | Várom a cikkszámot...
| Várom a cikkszámot... |  | Várom a cikkszámot...
| Várom a cikkszámot... |  | Várom a cikkszámot...
| Várom a cikkszámot... |  | Várom a cikkszámot...
| Várom a cikkszámot... |  | Várom a cikkszámot...
| Várom a cikkszámot... |  | Várom a cikkszámot...
| Várom a cikkszámot... |  | Várom a cikkszámot...
| Várom a cikkszámot... |  | Várom a cikkszámot...
| Várom a cikkszámot... |  | Várom a cikkszámot...
| Várom a cikkszámot... |  | Várom a cikkszámot...
| Várom a cikkszámot... |  | Várom a cikkszámot...
| Várom a cikkszámot... |  | Várom a cikkszámot...
| Várom a cikkszámot... |  | Várom a cikkszámot...
| Várom a cikkszámot... |  | Várom a cikkszámot...
| Várom a cikkszámot... |  | Várom a cikkszámot...
| Várom a cikkszámot... |  | Várom a cikkszámot...
| Várom a cikkszámot... |  | Várom a cikkszámot...
| Várom a cikkszámot... |  | Várom a cikkszámot...
| Várom a cikkszámot... |  | Várom a cikkszámot...
| Várom a cikkszámot... |  | Várom a cikkszámot...
| Várom a cikkszámot... |  | Várom a cikkszámot...
| Várom a cikkszámot... |  | Várom a cikkszámot...
| Várom a cikkszámot... |  | Várom a cikkszámot...
| Várom a cikkszámot... |  | Várom a cikkszámot...
| Várom a cikkszámot... |  | Várom a cikkszámot...
| Várom a cikkszámot... |  | Várom a cikkszámot...
| Várom a cikkszámot... |  | Várom a cikkszámot...
| Várom a cikkszámot... |  | Várom a cikkszámot...
| Várom a cikkszámot... |  | Várom a cikkszámot...
| Várom a cikkszámot... |  | Várom a cikkszámot...
| Várom a cikkszámot... |  | Várom a cikkszámot...
| Várom a cikkszámot... |  | Várom a cikkszámot...
| Várom a cikkszámot... |  | Várom a cikkszámot...
| Várom a cikkszámot... |  | Várom a cikkszámot...
| Várom a cikkszámot... |  | Várom a cikkszámot...
| Várom a cikkszámot... |  | Várom a cikkszámot...
| Várom a cikkszámot... |  | Várom a cikkszámot...
| Várom a cikkszámot... |  | Várom a cikkszámot...
| Várom a cikkszámot... |  | Várom a cikkszámot...
| Várom a cikkszámot... |  | Várom a cikkszámot...
| Várom a cikkszámot... |  | Várom a cikkszámot...
| Várom a cikkszámot... |  | Várom a cikkszámot...
| Várom a cikkszámot... |  | Várom a cikkszámot...
| Várom a cikkszámot... |  | Várom a cikkszámot...
| Várom a cikkszámot... |  | Várom a cikkszámot...
| Várom a cikkszámot... |  | Várom a cikkszámot...
| Várom a cikkszámot... |  | Várom a cikkszámot...
| Várom a cikkszámot... |  | Várom a cikkszámot...
| Várom a cikkszámot... |  | Várom a cikkszámot...
| Várom a cikkszámot... |  | Várom a cikkszámot...
| Várom a cikkszámot... |  | Várom a cikkszámot...
| Várom a cikkszámot... |  | Várom a cikkszámot...
| Várom a cikkszámot... |  | Várom a cikkszámot...
| Várom a cikkszámot... |  | Várom a cikkszámot...
| Várom a cikkszámot... |  | Várom a cikkszámot...
| Várom a cikkszámot... |  | Várom a cikkszámot...
| Várom a cikkszámot... |  | Várom a cikkszámot...
| Várom a cikkszámot... |  | Várom a cikkszámot...
| Várom a cikkszámot... |  | Várom a cikkszámot...
| Várom a cikkszámot... |  | Várom a cikkszámot...
| Várom a cikkszámot... |  | Várom a cikkszámot...
| Várom a cikkszámot... |  | Várom a cikkszámot...
| Várom a cikkszámot... |  | Várom a cikkszámot...
| Várom a cikkszámot... |  | Várom a cikkszámot...
| Várom a cikkszámot... |  | Várom a cikkszámot...
| Várom a cikkszámot... |  | Várom a cikkszámot...
| Várom a cikkszámot... |  | Várom a cikkszámot...
| Várom a cikkszámot... |  | Várom a cikkszámot...
| Várom a cikkszámot... |  | Várom a cikkszámot...
| Várom a cikkszámot... |  | Várom a cikkszámot...
| Várom a cikkszámot... |  | Várom a cikkszámot...
| Várom a cikkszámot... |  | Várom a cikkszámot...
| Várom a cikkszámot... |  | Várom a cikkszámot...
| Várom a cikkszámot... |  | Várom a cikkszámot...
| Várom a cikkszámot... |  | Várom a cikkszámot...
| Várom a cikkszámot... |  | Várom a cikkszámot...
| Várom a cikkszámot... |  | Várom a cikkszámot...
| Várom a cikkszámot... |  | Várom a cikkszámot...
| Várom a cikkszámot... |  | Várom a cikkszámot...
| Várom a cikkszámot... |  | Várom a cikkszámot...
| Várom a cikkszámot... |  | Várom a cikkszámot...
| Várom a cikkszámot... |  | Várom a cikkszámot...
| Várom a cikkszámot... |  | Várom a cikkszámot...
| Várom a cikkszámot... |  | Várom a cikkszámot...
| Várom a cikkszámot... |  | Várom a cikkszámot...
| Várom a cikkszámot... |  | Várom a cikkszámot...
| Várom a cikkszámot... |  | Várom a cikkszámot...
| Várom a cikkszámot... |  | Várom a cikkszámot...
| Várom a cikkszámot... |  | Várom a cikkszámot...
| Várom a cikkszámot... |  | Várom a cikkszámot...
| Várom a cikkszámot... |  | Várom a cikkszámot...
| Várom a cikkszámot... |  | Várom a cikkszámot...
| Várom a cikkszámot... |  | Várom a cikkszámot...
| Várom a cikkszámot... |  | Várom a cikkszámot...
| Várom a cikkszámot... |  | Várom a cikkszámot...
| Várom a cikkszámot... |  | Várom a cikkszámot...
| Várom a cikkszámot... |  | Várom a cikkszámot...
| Várom a cikkszámot... |  | Várom a cikkszámot...
| Várom a cikkszámot... |  | Várom a cikkszámot...
| Várom a cikkszámot... |  | Várom a cikkszámot...
| Várom a cikkszámot... |  | Várom a cikkszámot...
| Várom a cikkszámot... |  | Várom a cikkszámot...
| Várom a cikkszámot... |  | Várom a cikkszámot...
| Várom a cikkszámot... |  | Várom a cikkszámot...
| Várom a cikkszámot... |  | Várom a cikkszámot...
| Várom a cikkszámot... |  | Várom a cikkszámot...
| Várom a cikkszámot... |  | Várom a cikkszámot...
| Várom a cikkszámot... |  | Várom a cikkszámot...
| Várom a cikkszámot... |  | Várom a cikkszámot...
| Várom a cikkszámot... |  | Várom a cikkszámot...
| Várom a cikkszámot... |  | Várom a cikkszámot...
| Várom a cikkszámot... |  | Várom a cikkszámot...
| Várom a cikkszámot... |  | Várom a cikkszámot...
| Várom a cikkszámot... |  | Várom a cikkszámot...
| Várom a cikkszámot... |  | Várom a cikkszámot...
| Várom a cikkszámot... |  | Várom a cikkszámot...
| Várom a cikkszámot... |  | Várom a cikkszámot...
| Várom a cikkszámot... |  | Várom a cikkszámot...
| Várom a cikkszámot... |  | Várom a cikkszámot...
| Várom a cikkszámot... |  | Várom a cikkszámot...
| Várom a cikkszámot... |  | Várom a cikkszámot...
| Várom a cikkszámot... |  | Várom a cikkszámot...
| Várom a cikkszámot... |  | Várom a cikkszámot...
| Várom a cikkszámot... |  | Várom a cikkszámot...
| Várom a cikkszámot... |  | Várom a cikkszámot...
| Várom a cikkszámot... |  | Várom a cikkszámot...
| Várom a cikkszámot... |  | Várom a cikkszámot...
| Várom a cikkszámot... |  | Várom a cikkszámot...
| Várom a cikkszámot... |  | Várom a cikkszámot...
| Várom a cikkszámot... |  | Várom a cikkszámot...
| Várom a cikkszámot... |  | Várom a cikkszámot...
| Várom a cikkszámot... |  | Várom a cikkszámot...
| Várom a cikkszámot... |  | Várom a cikkszámot...
| Várom a cikkszámot... |  | Várom a cikkszámot...
| Várom a cikkszámot... |  | Várom a cikkszámot...
| Várom a cikkszámot... |  | Várom a cikkszámot...
| Várom a cikkszámot... |  | Várom a cikkszámot...
| Várom a cikkszámot... |  | Várom a cikkszámot...
| Várom a cikkszámot... |  | Várom a cikkszámot...
| Várom a cikkszámot... |  | Várom a cikkszámot...
| Várom a cikkszámot... |  | Várom a cikkszámot...
| Várom a cikkszámot... |  | Várom a cikkszámot...
| Várom a cikkszámot... |  | Várom a cikkszámot...
| Várom a cikkszámot... |  | Várom a cikkszámot...
| Várom a cikkszámot... |  | Várom a cikkszámot...
| Várom a cikkszámot... |  | Várom a cikkszámot...
| Várom a cikkszámot... |  | Várom a cikkszámot...
| Várom a cikkszámot... |  | Várom a cikkszámot...
| Várom a cikkszámot... |  | Várom a cikkszámot...
| Várom a cikkszámot... |  | Várom a cikkszámot...
| Várom a cikkszámot... |  | Várom a cikkszámot...

## Munka1
Főtermék Cikkszáma (Pl. a maszké) | Főtermék Neve (Ezt az Excel fogja kitölteni!) | Kiegészítő Cikkszáma (Pl. a pánté) | Kiegészítő Neve (Ezt az Excel fogja kitölteni!) | Gyűjtő kategória neve (Pl. „DreamStation kiegészítők”)
LMT 31785-1110 | prisma SMART auto cpap (fekete) | WM 29928 | Szivacsszűrő Prisma készülékhez 1csomag/2db | Prisma fekete kiegészítők; Prisma fehér kiegészítők
LMT 31785-1110 | prisma SMART auto cpap (fekete) | WM 29652 | Pollenszűrő Prisma készülékhez 12db | Prisma fekete kiegészítők; Prisma fehér kiegészítők
LMT 31785-1110 | prisma SMART auto cpap (fekete) | 1147018-01 | Baktériumszűrő | Prisma fekete kiegészítők; Prisma fehér kiegészítők; Dreamstation1 kiegészítők; Dreamstation2 kiegészítők; Somnobalance kiegészítők
LMT 31785-1110 | prisma SMART auto cpap (fekete) | WM 29680 | Prisma Aqua párásító fekete | Prisma fekete kiegészítők
LMT 31785-1110 | prisma SMART auto cpap (fekete) | WM 24445 | Gégecső SomnoBalance és Prisma készülékhez | Prisma fekete kiegészítők; Prisma fehér kiegészítők; Somnobalance kiegészítők
LMT 31785-1110 | prisma SMART auto cpap (fekete) | G100 | Gégecső huzat | Prisma fekete kiegészítők; Prisma fehér kiegészítők; Dreamstation1 kiegészítők; Dreamstation2 kiegészítők; Somnobalance kiegészítők
LMT 31785-1110 | prisma SMART auto cpap (fekete) | WM 24469 | prisma DC adapter (12/24V) | Prisma fekete kiegészítők; Prisma fehér kiegészítők
LMT 31785-1110 | prisma SMART auto cpap (fekete) | WM 31615 | Csatlakozó kábel (Prisma) | Prisma fekete kiegészítők; Prisma fehér kiegészítők
LMT 31785-1110 | prisma SMART auto cpap (fekete) | WM 29794 | Somno SD-kártya | Prisma fekete kiegészítők; Prisma fehér kiegészítők, Somnobalance kiegészítők
LMT 31920-1110 | prisma SMART plus auto cpap (fehér) | WM 29928 | Szivacsszűrő Prisma készülékhez 1csomag/2db | Prisma fekete kiegészítők; Prisma fehér kiegészítők
LMT 31920-1110 | prisma SMART plus auto cpap (fehér) | WM 29652 | Pollenszűrő Prisma készülékhez 12db | Prisma fekete kiegészítők; Prisma fehér kiegészítők
LMT 31920-1110 | prisma SMART plus auto cpap (fehér) | 1147018-01 | Baktériumszűrő | Prisma fekete kiegészítők; Prisma fehér kiegészítők; Dreamstation1 kiegészítők; Dreamstation2 kiegészítők; Somnobalance kiegészítők
LMT 31920-1110 | prisma SMART plus auto cpap (fehér) | WM 29490 | Prisma Aqua párásító fehér | Prisma fehér kiegészítők
LMT 31920-1110 | prisma SMART plus auto cpap (fehér) | WM 24445 | Gégecső SomnoBalance és Prisma készülékhez | Prisma fekete kiegészítők; Prisma fehér kiegészítők; Somnobalance kiegészítők
LMT 31920-1110 | prisma SMART plus auto cpap (fehér) | G100 | Gégecső huzat | Prisma fekete kiegészítők; Prisma fehér kiegészítők; Dreamstation1 kiegészítők; Dreamstation2 kiegészítők; Somnobalance kiegészítők
LMT 31920-1110 | prisma SMART plus auto cpap (fehér) | WM 24469 | prisma DC adapter (12/24V) | Prisma fekete kiegészítők; Prisma fehér kiegészítők
LMT 31920-1110 | prisma SMART plus auto cpap (fehér) | WM 31615 | Csatlakozó kábel (Prisma) | Prisma fekete kiegészítők; Prisma fehér kiegészítők
LMT 31920-1110 | prisma SMART plus auto cpap (fehér) | WM 29794 | Somno SD-kártya | Prisma fekete kiegészítők; Prisma fehér kiegészítők, Somnobalance kiegészítők
WM 29600-1 | Prisma A20 auto cpap | WM 29928 | Szivacsszűrő Prisma készülékhez 1csomag/2db | Prisma fekete kiegészítők; Prisma fehér kiegészítők
WM 29600-1 | Prisma A20 auto cpap | WM 29652 | Pollenszűrő Prisma készülékhez 12db | Prisma fekete kiegészítők; Prisma fehér kiegészítők
WM 29600-1 | Prisma A20 auto cpap | 1147018-01 | Baktériumszűrő | Prisma fekete kiegészítők; Prisma fehér kiegészítők; Dreamstation1 kiegészítők; Dreamstation2 kiegészítők; Somnobalance kiegészítők
WM 29600-1 | Prisma A20 auto cpap | WM 29680 | Prisma Aqua párásító fekete | Prisma fekete kiegészítők
WM 29600-1 | Prisma A20 auto cpap | WM 24445 | Gégecső SomnoBalance és Prisma készülékhez | Prisma fekete kiegészítők; Prisma fehér kiegészítők; Somnobalance kiegészítők
WM 29600-1 | Prisma A20 auto cpap | G100 | Gégecső huzat | Prisma fekete kiegészítők; Prisma fehér kiegészítők; Dreamstation1 kiegészítők; Dreamstation2 kiegészítők; Somnobalance kiegészítők
WM 29600-1 | Prisma A20 auto cpap | WM 24469 | prisma DC adapter (12/24V) | Prisma fekete kiegészítők; Prisma fehér kiegészítők
WM 29600-1 | Prisma A20 auto cpap | WM 29657 | prisma20A tápegység | Prisma fekete kiegészítők
WM 29600-1 | Prisma A20 auto cpap | WM 31615 | Csatlakozó kábel (Prisma) | Prisma fekete kiegészítők; Prisma fehér kiegészítők
EUX500S15 | DreamStation auto cpap | 1122446 | Szivacsszűrő DreamStation 1 készülékhez 1db | Dreamstation1 kiegészítők
EUX500S15 | DreamStation auto cpap | 1122519 | Pollenszűrő Dreamstation 1 készülékhez 1cs/6db | Dreamstation1 kiegészítők
EUX500S15 | DreamStation auto cpap | 1147018-01 | Baktériumszűrő | Prisma fekete kiegészítők; Prisma fehér kiegészítők; Dreamstation1 kiegészítők; Dreamstation2 kiegészítők; Somnobalance kiegészítők
EUX500S15 | DreamStation auto cpap | EUXH | DreamStation fűthető párásító EUXH | Dreamstation1 kiegészítők
EUX500S15 | DreamStation auto cpap | PR15 | DreamStation gégecső | Dreamstation1 kiegészítők, Dreamstation2 kiegészítők
EUX500S15 | DreamStation auto cpap | G100 | Gégecső huzat | Prisma fekete kiegészítők; Prisma fehér kiegészítők; Dreamstation1 kiegészítők; Dreamstation2 kiegészítők; Somnobalance kiegészítők
EUX500S15 | DreamStation auto cpap | HT15 | DreamStation fűthető gégecső | Dreamstation1 kiegészítők, Dreamstation2 kiegészítők
EEX520H15C | DreamStation2 auto cpap |  | Várom a cikkszámot...
EEX520H15C | DreamStation2 auto cpap |  | Várom a cikkszámot...
EEX520H15C | DreamStation2 auto cpap | PR15 | DreamStation gégecső | Dreamstation1 kiegészítők, Dreamstation2 kiegészítők
EEX520H15C | DreamStation2 auto cpap | G100 | Gégecső huzat | Prisma fekete kiegészítők; Prisma fehér kiegészítők; Dreamstation1 kiegészítők; Dreamstation2 kiegészítők; Somnobalance kiegészítők
EEX520H15C | DreamStation2 auto cpap | HT15 | DreamStation fűthető gégecső | Dreamstation1 kiegészítők, Dreamstation2 kiegészítők
EEX520H15C | DreamStation2 auto cpap | 1147018-01 | Baktériumszűrő | Prisma fekete kiegészítők; Prisma fehér kiegészítők; Dreamstation1 kiegészítők; Dreamstation2 kiegészítők; Somnobalance kiegészítők
112000205 | AeonMed AS100A auto cpap | 122014264-0 | Pollenszűrő AS100A készülékhez 12db | Aeonmed kiegészítők
112000205 | AeonMed AS100A auto cpap | 122014265 | Párásító AS100A készülékhez | Aeonmed kiegészítők
112000205 | AeonMed AS100A auto cpap | 210004847 | Várom a cikkszámot... | Aeonmed kiegészítők
WM 29900-1 | prisma 25S auto BiPAP | WM 29928 | Szivacsszűrő Prisma készülékhez 1csomag/2db | Prisma fekete kiegészítők; Prisma fehér kiegészítők
WM 29900-1 | prisma 25S auto BiPAP | WM 29652 | Pollenszűrő Prisma készülékhez 12db | Prisma fekete kiegészítők; Prisma fehér kiegészítők
WM 29900-1 | prisma 25S auto BiPAP | 1147018-01 | Baktériumszűrő | Prisma fekete kiegészítők; Prisma fehér kiegészítők; Dreamstation1 kiegészítők; Dreamstation2 kiegészítők; Somnobalance kiegészítők
WM 29900-1 | prisma 25S auto BiPAP | WM 29680 | Prisma Aqua párásító fekete | Prisma fekete kiegészítők
WM 29900-1 | prisma 25S auto BiPAP | WM 24445 | Gégecső SomnoBalance és Prisma készülékhez | Prisma fekete kiegészítők; Prisma fehér kiegészítők; Somnobalance kiegészítők
WM 29900-1 | prisma 25S auto BiPAP | G100 | Gégecső huzat | Prisma fekete kiegészítők; Prisma fehér kiegészítők; Dreamstation1 kiegészítők; Dreamstation2 kiegészítők; Somnobalance kiegészítők
WM 29900-1 | prisma 25S auto BiPAP | WM 24469 | prisma DC adapter (12/24V) | Prisma fekete kiegészítők; Prisma fehér kiegészítők
WM 29900-1 | prisma 25S auto BiPAP | WM 31615 | Csatlakozó kábel (Prisma) | Prisma fekete kiegészítők; Prisma fehér kiegészítők
WM 29900-1 | prisma 25S auto BiPAP | WM 29657 | prisma20A tápegység | Prisma fekete kiegészítők
WM 29900-1 | prisma 25S auto BiPAP | WM 29794 | Somno SD-kártya | Prisma fekete kiegészítők; Prisma fehér kiegészítők, Somnobalance kiegészítők
WM 29930-2 | prisma30ST | WM 29928 | Szivacsszűrő Prisma készülékhez 1csomag/2db | Prisma fekete kiegészítők; Prisma fehér kiegészítők
WM 29930-2 | prisma30ST | WM 29652 | Pollenszűrő Prisma készülékhez 12db | Prisma fekete kiegészítők; Prisma fehér kiegészítők
WM 29930-2 | prisma30ST | 1147018-01 | Baktériumszűrő | Prisma fekete kiegészítők; Prisma fehér kiegészítők; Dreamstation1 kiegészítők; Dreamstation2 kiegészítők; Somnobalance kiegészítők
WM 29930-2 | prisma30ST | WM 29680 | Prisma Aqua párásító fekete | Prisma fekete kiegészítők
WM 29930-2 | prisma30ST | WM 24445 | Gégecső SomnoBalance és Prisma készülékhez | Prisma fekete kiegészítők; Prisma fehér kiegészítők; Somnobalance kiegészítők
WM 29930-2 | prisma30ST | G100 | Gégecső huzat | Prisma fekete kiegészítők; Prisma fehér kiegészítők; Dreamstation1 kiegészítők; Dreamstation2 kiegészítők; Somnobalance kiegészítők
WM 29930-2 | prisma30ST | WM 24469 | prisma DC adapter (12/24V) | Prisma fekete kiegészítők; Prisma fehér kiegészítők
WM 29930-2 | prisma30ST | WM 31615 | Csatlakozó kábel (Prisma) | Prisma fekete kiegészítők; Prisma fehér kiegészítők
WM 29930-2 | prisma30ST | WM 29657 | prisma20A tápegység | Prisma fekete kiegészítők
WM 29930-2 | prisma30ST | WM 29794 | Somno SD-kártya | Prisma fekete kiegészítők; Prisma fehér kiegészítők, Somnobalance kiegészítők
WM 29960-2110 | prismaCR | WM 29928 | Szivacsszűrő Prisma készülékhez 1csomag/2db | Prisma fekete kiegészítők; Prisma fehér kiegészítők
WM 29960-2110 | prismaCR | WM 29652 | Pollenszűrő Prisma készülékhez 12db | Prisma fekete kiegészítők; Prisma fehér kiegészítők
WM 29960-2110 | prismaCR | 1147018-01 | Baktériumszűrő | Prisma fekete kiegészítők; Prisma fehér kiegészítők; Dreamstation1 kiegészítők; Dreamstation2 kiegészítők; Somnobalance kiegészítők
WM 29960-2110 | prismaCR | WM 29680 | Prisma Aqua párásító fekete | Prisma fekete kiegészítők
WM 29960-2110 | prismaCR | WM 24445 | Gégecső SomnoBalance és Prisma készülékhez | Prisma fekete kiegészítők; Prisma fehér kiegészítők; Somnobalance kiegészítők
WM 29960-2110 | prismaCR | G100 | Gégecső huzat | Prisma fekete kiegészítők; Prisma fehér kiegészítők; Dreamstation1 kiegészítők; Dreamstation2 kiegészítők; Somnobalance kiegészítők
WM 29960-2110 | prismaCR | WM 24469 | prisma DC adapter (12/24V) | Prisma fekete kiegészítők; Prisma fehér kiegészítők
WM 29960-2110 | prismaCR | WM 31615 | Csatlakozó kábel (Prisma) | Prisma fekete kiegészítők; Prisma fehér kiegészítők
WM 29960-2110 | prismaCR | WM 29657 | prisma20A tápegység | Prisma fekete kiegészítők
WM 29960-2110 | prismaCR | WM 29794 | Somno SD-kártya | Prisma fekete kiegészítők; Prisma fehér kiegészítők, Somnobalance kiegészítők
WM 27420/S | SomnoBalance (e) auto cpap fehér | WM 15321 | Szivacsszűrő SomnoBalance készülékhez 1csomag/2db | Somnobalance kiegészítők
WM 27420/S | SomnoBalance (e) auto cpap fehér | WM 25668 | Várom a cikkszámot... | Somnobalance kiegészítők
WM 27420/S | SomnoBalance (e) auto cpap fehér | 1147018-01 | Baktériumszűrő | Prisma fekete kiegészítők; Prisma fehér kiegészítők; Dreamstation1 kiegészítők; Dreamstation2 kiegészítők; Somnobalance kiegészítők
WM 27420/S | SomnoBalance (e) auto cpap fehér | WM 24403 | SomnoAqua fűtött párásító | Somnobalance kiegészítők
WM 27420/S | SomnoBalance (e) auto cpap fehér | WM 24414 | SOMNOaqua párásító dugó | Somnobalance kiegészítők
WM 27420/S | SomnoBalance (e) auto cpap fehér | WM 1145 | Várom a cikkszámot... | Somnobalance kiegészítők
WM 27420/S | SomnoBalance (e) auto cpap fehér | WM 24445 | Gégecső SomnoBalance és Prisma készülékhez | Prisma fekete kiegészítők; Prisma fehér kiegészítők; Somnobalance kiegészítők
WM 27420/S | SomnoBalance (e) auto cpap fehér | WM 24480 | SOMNObalance tápegység | Somnobalance kiegészítők
WM 27420/S | SomnoBalance (e) auto cpap fehér | WM 29794 | Somno SD-kártya | Prisma fekete kiegészítők; Prisma fehér kiegészítők, Somnobalance kiegészítők
WM 27420/S | SomnoBalance (e) auto cpap fehér | G100 | Gégecső huzat | Prisma fekete kiegészítők; Prisma fehér kiegészítők; Dreamstation1 kiegészítők; Dreamstation2 kiegészítők; Somnobalance kiegészítők
| Várom a cikkszámot... |  | Várom a cikkszámot...
| Várom a cikkszámot... |  | Várom a cikkszámot...
| Várom a cikkszámot... |  | Várom a cikkszámot...
| Várom a cikkszámot... |  | Várom a cikkszámot...
| Várom a cikkszámot... |  | Várom a cikkszámot...
| Várom a cikkszámot... |  | Várom a cikkszámot...
| Várom a cikkszámot... |  | Várom a cikkszámot...
| Várom a cikkszámot... |  | Várom a cikkszámot...
| Várom a cikkszámot... |  | Várom a cikkszámot...
| Várom a cikkszámot... |  | Várom a cikkszámot...
| Várom a cikkszámot... |  | Várom a cikkszámot...
| Várom a cikkszámot... |  | Várom a cikkszámot...
| Várom a cikkszámot... |  | Várom a cikkszámot...
| Várom a cikkszámot... |  | Várom a cikkszámot...
| Várom a cikkszámot... |  | Várom a cikkszámot...
| Várom a cikkszámot... |  | Várom a cikkszámot...
| Várom a cikkszámot... |  | Várom a cikkszámot...
| Várom a cikkszámot... |  | Várom a cikkszámot...
| Várom a cikkszámot... |  | Várom a cikkszámot...
| Várom a cikkszámot... |  | Várom a cikkszámot...
| Várom a cikkszámot... |  | Várom a cikkszámot...
| Várom a cikkszámot... |  | Várom a cikkszámot...
| Várom a cikkszámot... |  | Várom a cikkszámot...
| Várom a cikkszámot... |  | Várom a cikkszámot...
| Várom a cikkszámot... |  | Várom a cikkszámot...
| Várom a cikkszámot... |  | Várom a cikkszámot...
| Várom a cikkszámot... |  | Várom a cikkszámot...

## Kategória leírások
# | KATEGÓRIA | LEÍRÁS v1. | LEÍRÁS v2. | # | KATEGÓRIA | LEÍRÁS v1. | LEÍRÁS v2. | # | KATEGÓRIA | LEÍRÁS v1. | LEÍRÁS v2.
1. | Alvásterápiás készülékek | A pihentető alvás nem csupán kényelem, hanem az egészség alapköve. Fedezze fel halk és intelligens készülékeinket, melyek észrevétlenül vigyázzák légzését az éjszaka folyamán. | Átaludni az éjszakát és frissen, energikusan ébredni: ez nem kiváltság, hanem az egészséges élet alapja. Az alvási apnoéval élők számára a terápiás készülék jelenti a valódi megoldást a fulladásmentes, mély pihenésre. Modern, halk és intelligens készülékeink finoman alkalmazkodnak a légzéséhez, és megbízhatóan fenntartják a légutak nyitottságát. Válasszon prémium eszközeink közül, és tapasztalja meg újra a zavartalan, mély alvás és a minőségi regeneráció élményét! | 1.1. | CPAP készülékek | Megbízható, egyenletes nyomást biztosító készülékek az alvási apnoe hatékony kezelésére. Találja meg az Önnek legmegfelelőbb partnert a nyugodt éjszakákhoz. | CPAP készülékeink megbízhtó, automatikusan alkalmazkodó terápiát biztosítanak. Az automata működés lényege a diszkrét védelem: a készülék intelligens algoritmusa csak akkor növeli a légúti támaszt, amikor a garatfal ellazulása indokolja. Ez a célzott beavatkozás kíméletes, természetesebb légzésérzetet biztosít, miközben maradéktalanul megszünteti az apnoés epizódokat a nyugodt, mély regeneráció érdekében.
1. | Alvásterápiás készülékek |  |  | 1.2 | BiPAP készülékek | Speciális, kétnyomású terápiát nyújtó professzionális eszközök a könnyebb kilégzésért és a maximális kényelemért. | BiPAP készülékeink professzionális, kétirányú légzéstámogatást biztosítanak. Amikor a folyamatos pozitív nyomás már nehezítené a kilégzést, a fejlett kétnyomású technológia lép életbe. Ezek a lélegeztetőgép-szintű berendezések folyamatosan szinkronban dolgoznak a szervezet ritmusával: támogatják a belégzést, és jelentősen megkönnyítik a kilégzést. Kifejezetten azoknak a pácienseknek nyújtanak megoldást, akiknek a kezelőorvos egyedi vizsgálatok és speciális terápiás igények alapján írta elő a kétnyomású beállítást, így a terápia komplexebb légzési nehézségek mellett is kíméletes és biztonságos marad.
1. | Alvásterápiás készülékek |  |  | 1.3 | Kifutott készülékek | Korábbi modelljeink információs tára. Segítünk, hogy régebbi gépéhez is megtalálja a megfelelő kiegészítőt vagy a modern utódot. | Megbízható támogatás a korábban vásárolt készülékekhez is. Egy bevált terápiás eszköz éveken át hű társ a pihentető alvásban. Itt összegyűjtöttük korábbi modelljeink legfontosabb adatait, hogy könnyedén kiválaszthassa a még elérhető tartozékokat, vagy szakértő segítségünkkel zökkenőmentesen válthasson egy modern, csendesebb új készülékre.
2. | Párásítók | Búcsúzzon el a reggeli torokszárazságtól! Párásítóink optimális nedvességet biztosítanak a belélegzett levegőnek, így télen is irritációmentes marad a légzése. | Maximális kényelem a nyálkahártya védelmében. A terápiás légáramlás gyakran kiszárítja a torkot, a szájat és az orrot. Készülékeinkhez tervezett, gyári párásító egységeink több fokozatban állítható nedvességet adnak a belélegzett levegőhöz, így a CPAP-terápia lényegesen komfortosabbá és könnyebben megszokhatóvá válik az év bármely szakában.
3. | Maszkok | A maszk a terápia legszemélyesebb része: ha jól választ, szinte elfelejti, hogy viseli. Kínálatunkban a világ vezető gyártóinak legkényelmesebb modelljeit találja. | A maszk a terápia legszemélyesebb és legkritikusabb pontja. Bár a viseléséhez minden esetben hozzá kell szokni, a terápia hatékonysága és sikere nagy mértékben a megfelelő típus kiválasztásán múlik. A vezető gyártók modelljei és méretválasztéka a legkülönbözőbb arcformákhoz és alvási szokásokhoz (oldalt fekvés, forgolódás) kínálnak megoldást: legyen szó egy minimális érintkezésű, könnyű orrmaszkról, vagy akadályozott orrlégzés és magas terápiás nyomás esetén teljes arcmaszkról. Szakértő csapatunk készséggel segít megtalálni az Ön számára ideális modellt! | 3.1 | Orrmaszkok | Diszkrét kialakítás és szabad látómező. Ideális választás azoknak, akik zárt szájjal alszanak és fontos számukra a könnyedség. | Személyre szabott orrmaszk-választék az akadálytalan orrlégzés támogatására. A kínálatban a különböző igényekhez és alvási szokásokhoz igazodó formák széles választéka érhető el: az alacsonyabb terápiás nyomáshoz tervezett, minimális érintkezésű, könnyed és nyitott látóterű modellektől kezdve az aktívan forgolódóknak szánt, határozottabb tartást és biztos rögzítést adó, stabilabb típusokig. Találja meg az orrformájához és éjszakai ritmusához legjobban illeszkedő kialakítást!
3. | Maszkok |  | Felhívjuk szíves figyelmét, hogy amennyiben Ön az alvásterápiás készülékét TB támogatással vásárolta, úgy évente 1 alkalommal lehetősége van receptre íratni az orrmaszk+fejpánt csomagot, így azt is TB támogatással tudja megvásárolni. Arcmaszkok esetében a TB támogatás egyedi elbírálás alapján működhet. Webáruházon keresztül ez nem intézhető, ezért kérjük először keresse fel alvásterápiás orvosát, majd a Szaküzlet munkatársait. | 3.2 | Arcmaszkok | Maximális biztonság és szivárgásmentes tartás. Megoldást nyújtanak azoknak is, akik alvás közben a szájukon át (is) lélegeznek. | Teljes arcmaszkjaink megbízható megoldást nyújtanak szájlégzés, orrdugulás és magas terápiás nyomás esetén. Ha alvás közben a szájon át (is) veszi a levegőt, vagy az orrlégzés átmenetileg akadályozott, a teljes arcmaszk biztosítja a terápia hatékonyságát anélkül, hogy a légnyomás megszökne. Ergonomikus kialakításuk stabil illeszkedést és kiváló szivárgásmentességet ad még magasabb beállítások mellett is, garantálva a zavartalan, biztonságos éjszakai pihenést.
3. | Maszkok |  |  | 3.3 | Kifutott maszkok | Archívum korábbi kedvenc modelljeinkhez. Ismerje meg az új generációs alternatívákat a zavartalan folytatáshoz.
4. | Tartozékok | Frissítse fel felszerelését és őrizze meg készüléke gyári állapotát! Az időben cserélt alkatrészekkel a terápiája mindig olyan lesz, mint az első napon. | Tartsa kézben felszerelése állapotát a zavartalan pihenésért! A terápiás kiegészítők időszakos ellenőrzése kulcsfontosságú a biztonságos és komfortos működéshez. A szűrők, gégecsövek és maszkalkatrészek használat közben természetes módon veszítenek rugalmasságukból és tisztaságukból. A cseréjük szükségességét mindig a mindennapi használat és a saját kényelme jelzi. Eredeti gyári alkatrészeinkkel könnyedén fenntarthatja a hatékony terápiás élményt, miközben berendezése élettartamát is évekre biztosítja. | 4.1 | Szűrők | A tiszta levegő a tüdő és a készülék motorjának védelme. Ne feledje: a rendszeresen cserélt szűrő a gép hosszú élettartamának záloga. |  | 4.1.1. | Baktériumszűrő | Extra védelem a legkisebb szennyeződések ellen is. Ezek a nagy hatékonyságú szűrők közvetlenül a levegőkimenetnél fogják meg a baktériumokat és vírusokat, garantálva a maximális higiéniát. | Kétirányú védelem és maximális higiénia a nyugodt légzésért. Az opcionálisan alkalmazható baktériumszűrők mind a belélegzett, mind a visszaáramló levegőt hatékonyan megszűrik, védve a pácienst és a készüléket is. Bár a beszállítói gyártástól függően a szűrőházak külső megjelenése eltérhet, szűrési hatékonyságuk és megbízhatóságuk minden esetben azonos, prémium biztonságot nyújt.
4. | Tartozékok |  |  | 4.1 | Szűrők |  |  | 4.1.2. | Löwenstein szűrők (Prisma család, Somnobalance) | Német precizitáshoz méltó védelem. Válogasson a durva porszűrők és az extra finom pollenszűrők között, hogy készüléke motorja és az Ön tüdeje is hosszú távon tiszta maradjon. | Eredeti Löwenstein szűrők a német készülékek pontos védelmére. Válassza a készülékházhoz pontosan illeszkedő gyári szűrőket: a rendszeresen ellenőrizendő és mosható szivacsszűrőt a porvédelemért, valamint a cserélhető, finom pollenszűrőt az allergének és apró részecskék megbízható kiszűrésére, hogy a motor és a tüdeje is védve maradjon.
4. | Tartozékok |  |  | 4.1 | Szűrők |  |  | 4.1.3. | Philips szűrők (Dreamstation 1-2, Remstar sorozat) | Eredeti Philips pollenszűrők és ultra-finom szűrők a DreamStation és Remstar készülékekhez. A rendszeres csere elengedhetetlen a gép halk működéséhez és a levegő tisztaságához. | Gyári és kompatibilis Philips szűrők a készülék védelméért és az Ön egészségéért. Legyen szó a régebbi RemStar modellek klasszikus szivacs- és pollenszűrőiről vagy a korszerűbb DreamStation sorozat betéteiről, kínálatunkban megtalálja a gépéhez illő megoldást. A mosható szivacsszűrő az alapvető porvédelmet, míg az opcionális, nem mosható ultra-finom pollenszűrő az allergénmentes, tiszta légáramlást biztosítja.
4. | Tartozékok |  |  | 4.1 | Szűrők |  |  | 4.1.4. | AeonMed szűrők (AS100) | Speciálisan az AeonMed AS100 készülékekhez tervezett szűrők, melyek biztosítják a gép optimális légáramlását és védelmét. | Pontos illeszkedés az AeonMed AS100 készülékekhez. A típusazonos szűrők biztosítják az AS100 készülék optimális légáramlását, tehermentesítik a motort és megóvják a belélegzett levegő tisztaságát a zavartalan terápiás kényelemért.
4. | Tartozékok |  |  | 4.2 | Maszkpárnák | Frissítse fel maszkját egy új szilikonnal! Egy új párna mindig jobban illeszkedik, megszünteti a szivárgást és a bőr irritációját. | Újítsa meg maszkja kényelmét és záródását a maszkpárna cseréjével! A maszkpárna a terápia legérzékenyebb pontja, hiszen közvetlenül érintkezik a bőrrel, így idővel természetes módon veszít rugalmasságából. Ha szivárgást tapasztal, vagy úgy érzi, túl szorosra kell húznia a pántokat, gyakran egy új szilikonpárna jelenti az azonnali megoldást: helyreállítja a tökéletes illeszkedést, megelőzi a bőrirritációt, és gazdaságos módon teszi újra kényelmessé a meglévő maszkját. | 4.2.1. | Orrmaszk-párnák | Pótolja elhasználódott szilikon vagy gél párnáját, hogy orrmaszkja újra tökéletesen illeszkedjen! Az új párna megszünteti a kellemetlen szivárgást és kényelmesebb felfekvést biztosít. | Újítsa meg orrmaszkaj illeszkedését és kényelmét a maszkpárna cseréjével! Az elhasználódott, felpuhult szilikon vagy gél párna könnyen félrecsúszik, ami bosszantó légszivárgást és bőrpírt okozhat az orrnyereg körül. Egy kompatibilis gyári cserepárnával a teljes maszk vásárlása nélkül, gazdaságosan állíthatja vissza a stabil felfekvést és a szivárgásmentes, halk működést.
4. | Tartozékok |  |  | 4.2 | Maszkpárnák |  |  | 4.2.2. | Arcmaszk-párnák | A tiszta és ép arcmaszk-párna a szivárgásmentes terápia alapja, különösen magasabb nyomásértékek mellett. Frissítse fel maszkját a gyári kényelemért! | Biztos záródás és bőrbarát felfekvés, még magas terápiás nyomás mellett is. A teljes arcmaszkok nagyobb érintkezési felülete miatt a tiszta, rugalmas szilikonpárna elengedhetetlen a szivárgásmentes éjszakákhoz. Ha a párna idővel megnyúlik vagy elzsírosodik, a levegő könnyen a szem felé szökhet. Az új gyári cserepárna azonnal megszünteti a kellemetlen kifújást, és visszaadja a megszokott gyári komfortot.
4. | Tartozékok |  |  | 4.2 | Maszkpárnák |  |  | 4.2.3. | Homloktámasz szilikonok | Szüntesse meg a bőrpírt és a nyomáspontokat a homlokán. Puha tartalék szilikonjaink gondoskodnak a maszkváz stabil, mégis gyengéd alátámasztásáról. | Szüntesse meg a homlokra nehezedő nyomást és a kellemetlen piros nyomokat! A homloktámasz alapvető szerepet játszik a maszkváz tehermentesítésében és az orrnyeregre nehezedő nyomás eloszlatásában. Puha, bőrbarát tartalék szilikonjainkkal és betéteinkkel biztosíthatja a stabil, mégis kíméletes alátámasztást, megóvva bőrét az irritációtól és a mély benyomódásoktól.
4. | Tartozékok |  |  | 4.3 | Fejpántok | Ha a pánt kinyúlik, a maszk elmozdul. Tartalék pántjainkkal újra stabil és kényelmes lesz a rögzítés. | Biztos tartás és optimális kényelem elmozdulás nélkül. A mindennapi viselés és tisztítás során a fejpántok rugalmassága és a tépőzárak tapadása idővel természetes módon gyengül. Ha a pánt kinyúlik, a maszk könnyen félrecsúszik, ami szivárgáshoz és a maszk kényelmetlen túlhúzásához vezethet. Eredeti gyári fejpántjainkkal gyorsan és egyszerűen visszaállíthatja a stabil, puha és nyomásmentes rögzítést a nyugodt, forgolódásbiztos éjszakákért. | 4.3.1. | Fejpántok orrmaszkhoz | Ha a pánt kinyúlt vagy már nem tartanak a tépőzárak, a maszk elmozdulhat. Eredeti tartalék pántjainkkal újra stabil és észrevétlen marad az orrmaszk rögzítése. | Biztos tartás és könnyed rögzítés orrmaszkjához. Ha a fejpánt kinyúlt, vagy a tépőzárak már nem tapadnak megfelelően, a maszk elcsúszhat és szivároghat. A tökéletes illeszkedés érdekében mindig az adott orrmaszk pontos típusához tervezett, kompatibilis gyári fejpántot válassza, amellyel a rögzítés újra észrevétlen, puha és stabil marad egész éjszaka.
4. | Tartozékok |  |  | 4.3 | Fejpántok |  |  | 4.3.2. | Fejpántok arcmaszkhoz | Erős és rugalmas tartás a nagyobb felületű maszkokhoz. Válassza ki az arcmaszkjához megfelelő fejpántot a stabil éjszakai kényelemért. | Erős, többpontos stabilitás a nagyobb felületű arcmaszkokhoz. A teljes arcmaszkok kiegyensúlyozott nyomástartásához elengedhetetlen a megfelelő támasztás. Mivel a csatlakozási pontok és a pántvezetések modellenként eltérnek, a stabil éjszakai kényelem és a szivárgásmentesség záloga a pontosan az Ön arcmaszktípusához gyártott fejpánt kiválasztása.
4. | Tartozékok |  |  | 4.4 | Maszk kiegészítők | Vázak, vázborítások és kilégző adapterek. Minden apróság, ami a maszkrendszer teljes körű felújításához kellhet. | Eredeti gyári kiegészítők a maszkrendszer megbízható és tartós működéséért. Vázak, puha vázborítások, könyökidomok, kilégző adapterek és rögzítőelemek egy helyen. Nem szükséges azonnal komplett maszkot váltania: az apróbb alkatrészek célzott pótlásával gazdaságosan újíthatja fel felszerelését, fenntartva a szivárgásmentes, halk és kényelmes terápiás élményt. | 4.4.1. | Maszkvázak | A maszkrendszer „gerince”. Ha a váz megrepedt vagy sérült, néhány maszktípusnál nem kell az egész maszkot kidobnia – cserélje csak a vázat, és spóroljon a költségeken! | Költséghatékony felújítás meglévő maszkjához. Egy véletlen törés vagy repedés esetén nem kell feltétlenül vadonatúj maszkba beruháznia. Bár a gyártók nem minden típushoz biztosítanak külön vázrészt, az itt elérhető gyári cserevázak segítségével a kompatibilis modellek pillanatok alatt újjávarázsolhatók, megőrizve a már megszokott fejpántot és szilikonpárnát.
4. | Tartozékok |  |  | 4.4. | Maszk kiegészítők |  |  | 4.4.2. | Vázborítás | Extra komfort az arcbőrnek bizonyos típusú maszkokhoz. A puha textil borítások megakadályozzák a szilikon váz közvetlen érintkezését a bőrrel, megelőzve az izzadást és az irritációt. | Extra puhaság és bőrvédelem a még kényelmesebb éjszakákért. Bizonyos maszktípusokhoz elérhető puha textil vázborítások megakadályozzák a szilikon vagy műanyag keret közvetlen érintkezését az arcbőrrel. Hatékonyan csökkentik az éjszakai izzadást, megelőzik a piros nyomok és a bőrirritáció kialakulását, kellemes, bársonyos tapintást biztosítva egész éjjel.
4. | Tartozékok |  |  | 4.4. | Maszk kiegészítők |  |  | 4.4.4. | Kilégző adapter | Speciális könyökidomok és adapterek a halk üzemmódért és a szén-dioxid hatékony kiürítéséért. Tartsa karban maszkja „kipufogóját” a zavartalan alvásért. | Gyári könyökidomok a folyamatos biztonságért. A könyökidomok és kilégzőnyílások felelnek a kilélegzett szén-dioxid hatékony, csendes elvezetéséért, valamint a cső szabad, elakadásmentes mozgásáért. Bár a gyártók csak bizonyos típusoknál teszik lehetővé a könyök külön cseréjét, kínálatunkban megtalálja az elérhető gyári alkatrészeket a meglévő maszk csendes, biztonságos működésének fenntartásához.
4. | Tartozékok |  |  | 4.5. | Gégecsövek | Standard, vékonyított vagy fűthető csövek a mozgás szabadságáért. [Tipp: Nézze meg kényelmi csőhuzatainkat is!] | Gyári gégecsövek az optimális nyomás- és légáramlás fenntartására. Bár a csövek cseréjénél a csatlakozási átmérő a mérvadó, a tökéletesen szivárgásmentes és stabil működéshez mindig a készülék márkájával kompatibilis gyári modellt ajánljuk. Egyes típusokhoz speciális fűthető gégecsövet is választhat, kiegészítő csőhuzatainkkal pedig még kellemesebbé és csendesebbé teheti az ágyban való mozgást.
4. | Tartozékok |  |  | 4.6. | Párásítók tartozékai | Pótolja elöregedett víztartályát vagy tömítéseit, hogy a párásítás mindig higiénikus és szivárgásmentes maradjon. | Megbízható víztartályok és tömítések a higiénikus, szivárgásmentes párásításért. A vízkövesedés vagy az elöregedett tömítések idővel csökkenthetik a párásítás hatékonyságát, és szivárgáshoz vezethetnek. Gyári cserealkatrészeinkkel könnyedén fenntarthatja a tiszta működést. Amennyiben valamelyik belső tartozék vagy tömítés cseréje szervizes tapasztalatot igényel, szaküzletünk és felkészült szervizcsapatunk készséggel áll rendelkezésére a szakszerű beszerelésben.
4. | Tartozékok |  |  | 4.7. | Tápkábelek | Legyen mobil! Hálózati egységek és autós adapterek, hogy a terápia nyaralás vagy utazás közben se szakadjon meg. | Gyári tápegységek és járműves adapterek a folyamatos terápiás biztonságért. A terápiás készülékek érzékeny elektronikája megbízható áramforrást igényel a gépjárművekben is. Kínálatunkban megtalálja a kamionokhoz (24V), személyautókhoz (12V) optimalizált, túlfeszültség ellen védett szivargyújtó-kábeleket és eredeti hálózati töltőket, amelyekkel a terápia zökkenőmentesen folytatható fuvarozás, munkaút vagy családi nyaralás közben.
4. | Tartozékok |  |  | 4.8. | Egyéb tartozékok | SD kártyák az adatok rögzítéséhez, kényelmi szoftverek és praktikus apróságok az Ön nyugalmáért. | Praktikus kiegészítők és alkatrészek a zökkenőmentes mindennapokért. Az adatkövetéshez szükséges SD kártyáktól a szabad légzést támogató orrspray-ken át az olyan ritkább pótalkatrészekig, mint a korábbi modellek tekerőgombjai, ebben a kategóriában minden olyan hasznos tartozékot megtalál, amely teljessé, kényelmessé és gondtalanná teszi a mindennapi terápiát.
5. | Horkolásgátló szájbetét | Csendesebb éjszakák, kényelmes megoldások. Jelenleg új, magas minőségi követelményeinknek megfelelő beszállító partnert keresünk, hogy újra elérhetővé tegyük kínálatunkban a mandibuláris szájbetéteket. Szeretne értesülni az új termékek érkezéséről? Kattintson ide, és jelezze érdeklődését ügyfélszolgálatunkon, hogy elsők között tájékoztathassuk!
6. | Otthoni lélegeztetés
7. | Fényterápiás eszköz | Hangolja újra belső óráját! A természetes fény erejével segítünk leküzdeni a fáradtságot és visszaállítani az egészséges alvás-ébrenlét ciklust.
8. | Kiadványok | Tudás, ami pihentet. Hasznos szakmai anyagok és érthető betegtájékoztatók, hogy Ön magabiztosan kezelhesse alvásterápiás eszközeit.